## Дефектная ведомость
Объект культурного наследия
"Дом правлениия Московско-Курской и
Нижегородско-Муромской железных дорог"
расположенного по адресу: г.Москва, ул. Старая Басманная, дом 11/2, стр.1
ВЕДОМОСТЬ ОБЪЕМОВ РАБОТ
№ п/п | Наименование работ и затрат | Единица измерения | Количество | Примечание
1 | 2 | 3 | 4 | 5
Раздел: Крыша и кровля |  |  |  |  | Раздел: Крыша и кровля
1 | Установка аэраторов из листовой стали круглого сечения диаметром до 250 мм | шт. | 7
2 | Огнезащитная обработка обрешетки краской «Эврика» | 100 м2 | 17.78
3 | Антисептирование пастами обрешетки | 100 м2 | 17.78
4 | Биоцидная обработка обрешетки | 100 м2 | 17.78
Подраздел: Стропильные конструкции в осях 3-3/А-Г |  |  |  |  | Подраздел: Стропильные конструкции в осях 3-3/А-Г
5 | Установка шпилек | 100 шт. | 1.3
6 | Сверление отверстий в деревянных конструкциях электродрелью диаметром до 10 мм глубиной до 20 см | 100 шт. | 1.3
7 | Сверление отверстий: на каждые 5 см глубины свыше 20 см добавлять к <норме/расценке> 69-2-4 до 45см | 100 шт. | 0.65
8 | Сверление отверстий: на каждые 5 см глубины свыше 20 см добавлять к <норме/расценке> 69-2-4 до 55см | 100 шт. | 0.65
9 | Сверление отверстий: на каждые 10 мм диаметра свыше 10 мм добавлять к <норме/расценке> 69-2-4 до 12мм | 100 шт. | 1.3
10 | Устройство прокладок под шпильки из рубероида в два слоя | 100 м2 | 0.002
11 | Установка металлических пластин под шпильки массой до 0,1 т | т | 0.003
12 | Сверление отверстий в металлических пластинах электроперфоратором диаметром до 20 мм | 100 шт. | 0.16
13 | Антисептирование пастами перекрытий прогонов, балок, накатов | 100 м2 | 6.9
14 | Огнезащитная обработка деревянных стропильных конструкций краской «Эврика» | 100 м2 | 6.9
15 | Биоцидная обработка древесины | 100 м2 | 6.71
Подраздел: Стропильные конструкции в осях 3-4/А-Г |  |  |  |  | Подраздел: Стропильные конструкции в осях 3-4/А-Г
16 | Антисептирование пастами перекрытий прогонов, балок, накатов | 100 м2 | 3.953
17 | Огнезащитная обработка деревянных стропильных конструкций краской «Эврика» | 100 м2 | 3.953
18 | Биоцидная обработка древесины | 100 м2 | 2.87
Подраздел: Стропильные конструкции в осях 4-6/А-Г |  |  |  |  | Подраздел: Стропильные конструкции в осях 4-6/А-Г
19 | Установка шпилек | 100 шт. | 0.88
20 | Установка шурупов | 100 шт. | 0.78
21 | Сверление отверстий в деревянных конструкциях электродрелью диаметром до 10 мм глубиной до 20 см | 100 шт. | 1.66
22 | Сверление отверстий: на каждые 5 см глубины свыше 20 см добавлять к <норме/расценке> 69-2-4 до 25см | 100 шт. | 0.3
23 | Сверление отверстий: на каждые 5 см глубины свыше 20 см добавлять к <норме/расценке> 69-2-4 до 30см | 100 шт. | 0.24
24 | Сверление отверстий: на каждые 5 см глубины свыше 20 см добавлять к <норме/расценке> 69-2-4 до 45см | 100 шт. | 0.1
25 | Сверление отверстий: на каждые 5 см глубины свыше 20 см добавлять к <норме/расценке> 69-2-4 до 55см | 100 шт. | 0.12
26 | Сверление отверстий: на каждые 5 см глубины свыше 20 см добавлять к <норме/расценке> 69-2-4 до 60см | 100 шт. | 0.04
27 | Сверление отверстий: на каждые 5 см глубины свыше 20 см добавлять к <норме/расценке> 69-2-4 до 90см | 100 шт. | 0.04
28 | Сверление отверстий: в деревянных конструкциях электродрелью диаметром до 10 мм глубиной до 20 см под установку дубовых нагелей | 100 шт. | 0.8
29 | Сверление отверстий: на каждые 10 мм диаметра свыше 10 мм добавлять к <норме/расценке> 69-2-4 до 16мм | 100 шт. | 0.8
30 | Монтаж металлических пластин и уголков массой до 0,1 т | т | 0.006
31 | Сверление отверстий в металле электроперфоратором диаметром до 20 мм | 100 шт. | 0.6
32 | Антисептирование пастами перекрытий прогонов, балок, накатов | 100 м2 | 6.73
33 | Огнезащитная обработка деревянных стропильных конструкций краской «Эврика» | 100 м2 | 6.73
34 | Биоцидная обработка древесины | 100 м2 | 5.01
Подраздел: Стропильные конструкции в осях 6-7/А-Г |  |  |  |  | Подраздел: Стропильные конструкции в осях 6-7/А-Г
35 | Установка шурупов | 100 шт. | 0.08
36 | Сверление отверстий: в деревянных конструкциях электродрелью диаметром до 10 мм глубиной до 20 см | 100 шт. | 0.08
37 | Огнезащитная обработка деревянных стропильных конструкций краской «Эврика» | 100 м2 | 4.05
38 | Биоцидная обработка древесины | 100 м2 | 3.71
Подраздел: Стропильные конструкции в осях 7-9/А-Г |  |  |  |  | Подраздел: Стропильные конструкции в осях 7-9/А-Г
39 | Установка шпилек | 100 шт. | 2.16
40 | Установка шурупов | 100 шт. | 2.4
41 | Сверление отверстий в деревянных конструкциях электродрелью диаметром до 10 мм глубиной до 20 см под шурупы и шпильки | 100 шт. | 4.56
42 | Сверление отверстий: на каждые 5 см глубины свыше 20 см добавлять к <норме/расценке> 69-2-4 до 25см | 100 шт. | 0.48
43 | Сверление отверстий: на каждые 5 см глубины свыше 20 см добавлять к <норме/расценке> 69-2-4 до 30 см | 100 шт. | 0.64
44 | Сверление отверстий: на каждые 5 см глубины свыше 20 см добавлять к <норме/расценке> 69-2-4 до 45 см | 100 шт. | 0.96
45 | Сверление отверстий: на каждые 5 см глубины свыше 20 см добавлять к <норме/расценке> 69-2-4 до 50 см | 100 шт. | 0.32
46 | Сверление отверстий: на каждые 5 см глубины свыше 20 см добавлять к <норме/расценке> 69-2-4 до 65 см | 100 шт. | 0.08
47 | Сверление отверстий: на каждые 10 мм диаметра свыше 10 мм добавлять к <норме/расценке> 69-2-4 до 12 см | 100 шт. | 2.64
48 | Монтаж металлических пластин и уголков массой до 0,1 т | т | 0.184
49 | Сверление отверстий в металлических уголках и пластинахэлектроперфоратором диаметром до 20 мм | 100 шт. | 0.8
50 | Антисептирование пастами перекрытий прогонов, балок, накатов | 100 м2 | 6.55
51 | Огнезащитная обработка деревянных стропильных конструкций краской «Эврика» | 100 м2 | 6.55
52 | Биоцидная обработка древесины | 100 м2 | 6.09
Подраздел: Стропильные конструкции в осях 9-10/А-Г |  |  |  |  | Подраздел: Стропильные конструкции в осях 9-10/А-Г
53 | Установка шпилек | 100 шт. | 0.68
54 | Установка шурупов | 100 шт. | 0.04
55 | Сверление отверстий в деревянных конструкциях электродрелью диаметром до 10 мм глубиной до 20 см под установку шпилек и шурупов | 100 шт. | 0.72
56 | Сверление отверстий: на каждые 5 см глубины свыше 20 см добавлять к <норме/расценке> 69-2-4 до 35 см | 100 шт. | 0.04
57 | Сверление отверстий: на каждые 5 см глубины свыше 20 см добавлять к <норме/расценке> 69-2-4 до 45 см | 100 шт. | 0.6
58 | Сверление отверстий: на каждые 5 см глубины свыше 20 см добавлять к <норме/расценке> 69-2-4 до 55 см | 100 шт. | 0.04
59 | Сверление отверстий: на каждые 10 мм диаметра свыше 10 мм добавлять к <норме/расценке> 69-2-4 до 12 см | 100 шт. | 0.72
60 | Монтаж металлических уголков массой до 0,1 т | т | 0.1
61 | Сверление отверстий в металле электроперфоратором диаметром до 20 мм | 100 шт. | 0.96
62 | Антисептирование пастами перекрытий прогонов, балок, накатов | 100 м2 | 4.32
63 | Огнезащитная обработка деревянных стропильных конструкций краской «Эврика» | 100 м2 | 4.32
64 | Биоцидная обработка древесины | 100 м2 | 3.22
Подраздел: Стропильные конструкции в ося 10-12/А-Г |  |  |  |  | Подраздел: Стропильные конструкции в ося 10-12/А-Г
65 | Установка шпилек | 100 шт. | 1.28
66 | Установка шурупов | 100 шт. | 2.54
67 | Сверление отверстий в деревянных конструкциях электродрелью диаметром до 10 мм глубиной до 20 см под установку шпилек и шурупов | 100 шт. | 3.82
68 | Сверление отверстий: на каждые 5 см глубины свыше 20 см добавлять к <норме/расценке> 69-2-4 до 25 см | 100 шт. | 0.04
69 | Сверление отверстий: на каждые 5 см глубины свыше 20 см добавлять к <норме/расценке> 69-2-4 до 30 см | 100 шт. | 0.03
70 | Сверление отверстий: на каждые 5 см глубины свыше 20 см добавлять к <норме/расценке> 69-2-4 до 35 см | 100 шт. | 0.04
71 | Сверление отверстий: на каждые 5 см глубины свыше 20 см добавлять к <норме/расценке> 69-2-4 до 40 см | 100 шт. | 0.25
72 | Сверление отверстий: на каждые 5 см глубины свыше 20 см добавлять к <норме/расценке> 69-2-4 до 45 см | 100 шт. | 0.84
73 | Сверление отверстий: на каждые 5 см глубины свыше 20 см добавлять к <норме/расценке> 69-2-4 до 55 см | 100 шт. | 0.08
74 | Сверление отверстий: на каждые 10 мм диаметра свыше 10 мм добавлять к <норме/расценке> 69-2-4 до 12 см | 100 шт. | 1.28
75 | Монтаж металлических уголков массой до 0,1 т | т | 0.572
76 | Сверление отверстий в металле электроперфоратором диаметром до 20 мм | 100 шт. | 2.22
77 | Антисептирование пастами перекрытий прогонов, балок, накатов | 100 м2 | 6.74
78 | Огнезащитная обработка деревянных стропильных конструкций краской «Эврика» | 100 м2 | 6.74
79 | Биоцидная обработка древесины | 100 м2 | 6.51
Подраздел: Инъектирование и докомпановка кладки |  |  |  |  | Подраздел: Инъектирование и докомпановка кладки
80 | Сверление отверстий в кирпичной кладке электроперфоратором диаметром до 20 мм под установку паркеров и арматуры | 100 шт. | 0.29
81 | Армирование кирпичной кладки столбов конструкций | 1 т | 0.004
82 | Установка паркеров в готовые гнезда | 100 шт. | 0.13
Подраздел: Устройство дополнительных стропильных конструкций |  |  |  |  | Подраздел: Устройство дополнительных стропильных конструкций
83 | Монтаж металлических уголков | т | 0.063
84 | Установка шпилек | 100 шт. | 0.25
86 | Установка шурупов | 100 шт. | 0.25
87 | Установка дюбелей | 100 шт. | 0.35
88 | Сверление отверстий в деревянных конструкциях электродрелью диаметром до 10 мм глубиной до 20 см под установку шпилек и шурупов и дюбелей | 100 шт. | 0.85
89 | Сверление отверстий: на каждые 10 мм диаметра свыше 10 мм добавлять к <норме/расценке> 69-2-4 до 12 см | 100 шт. | 0.25
90 | Сверление отверстий в металле электроперфоратором диаметром до 20 мм | 100 шт. | 4
Подраздел: Слуховые окна |  |  |  |  | Подраздел: Слуховые окна
91 | Монтаж металлических уголков при устройстве каркаса слуховых окон | т | 0.035
92 | Сверление отверстий в металле электроперфоратором диаметром до 20 мм | 100 шт. | 1.92
93 | Сверление отверстий в деревянных конструкциях электродрелью диаметром до 10 мм глубиной до 20 см под установку глухарей | 100 шт. | 9.16
94 | Сверление отверстий на каждые 10 мм диаметра свыше 10 мм добавлять к <норме/расценке> 69-2-4 до 12 см | 100 шт. | 9.16
Подраздел: Устройство парапетов |  |  |  |  | Подраздел: Устройство парапетов
95 | Армирование кирпичной кладки стен парапетов | 1 т | 1.96
96 | Установка анкерных болтов в готовые гнезда с заделкой длиной более 1 м | 1 т | 0.2
97 | Сверление отверстий в кирпичной кладке электроперфоратором диаметром до 20 мм под установку анкеров | 100 шт. | 2.15
98 | Устройство уклона по верху парапетных стен толщиной 20 мм | 100 м2 | 0.64
99 | На каждые 10 мм изменения толщины добавлять или исключать к расценке 06-01-013-01 до 40 мм | 100 м2 | 0.64
100 | Устройство гидроизоляции оклеечной в один слой | 100 м2 | 0.64
101 | Сверление отверстий в деревянных конструкциях электродрелью диаметром до 10 мм глубиной до 20 см под установку стоек и подкосов металлического ограждения | 100 шт. | 2.32
102 | Сверление отверстий в металле (стойки и подкосы решетки) электроперфоратором диаметром до 20 мм | 100 шт. | 2.32
103 | Установка болтов в местах крепления металлических стоек и подкосов ограждения | 100 шт. | 2.32
Подраздел: Чердачное перекрытие |  |  |  |  | Подраздел: Чердачное перекрытие
104 | Удаление с чердачного перекрытия керамзита и бой кирпича | м3 | 399.4
105 | Разборка покрытий полов из кирпича | 100 м2 | 1.862
106 | Разборка листовой стали | 100 м2 | 1.093
107 | Разборка слоев из войлока и пергамина | 100 м2 | 5.653
108 | Разборка глиняной смазки | 100 м2 | 1.45
109 | Устройство слоя диффузионной мембраны Изослан АS | 100 м2 | 24.24
110 | Усттройство пароизоляциииз материала Изослан В, толщ.0,25 м | 100 м2 | 23.3
111 | Устройство пароизоляционного слоя из материала Nafaflex 2K | 100 м2 | 1.2
112 | Утеплние перекрытия материалом URSA Glasswool П-30 | 1 м3 | 350
113 | Утепление перекрытия материалом Техноруф 45 | 1 м3 | 39.4
114 | Устройство выравнивающих стяжек цементно-песчаных толщиной 15 мм | 100 м2 | 1.8
115 | Устройство выравнивающих стяжек на каждый 1 мм изменения толщины добавлять или исключать к расценке 12-01-017-01 до 20 мм | 100 м2 | 1.8
116 | Антисептирование пастами дополнительных конструкций их досок и бруса чердачного перекрытия | 100 м2 | 120.95
117 | Огнезащитная обработка деревянных стропильных конструкций краской «Эврика» | 100 м2 | 120.95
118 | Биоцидная обработка древесины | 100 м2 | 120.95
Подраздел: Разные работы |  |  |  |  | Подраздел: Разные работы
119 | Погрузка: Мусор строительный с погрузкой вручную | т | 1115
120 | Разгрузка: Мусор строительный с погрузкой вручную | т | 1115
121 | Перевозка грузов автомобилями-самосвалами грузоподъемностью 10 т, работающих вне карьера на расстояние 100 км, класс груза 1. | т | 1115
122 | Установка защитной сетки на леса с последующей разборкой | м2 | 7912
123 | Очистка чердачного пространства от строительного мусора и от разбираемых конструктивных элементов | 100 т | 9.15
124 | Устройство: переходных мостиков на чердаке | 100 п.м | 1.6
125 | Устройство временных защитных ограждений горизонтальных с настилом по балкам на стойках из бревен - устройство временной кровли | 100 м2 | 34.76
Раздел: Оконные и дверные заполнения |  |  |  |  | Раздел: Оконные и дверные заполнения
Подраздел: Оконные заполнения ОБ-1; ОБ-3 |  |  |  |  | Подраздел: Оконные заполнения ОБ-1; ОБ-3
126 | Плиты для подоконников на основе природного материала из цементно-песчаной смеси с добавлением темно-коричневого пигмента и белой мраморной крошки толщиной 40 мм | м2 | 146.9
127 | Стеклопакеты, стекло для наружных переплетов с низкоэмиссионным "твердым" покрытием (К стекло) | м2 | 781.32
128 | Стеклопакеты двухслойные стекла толщиной 4 мм для внутренних переплетов | м2 | 894
129 | Герметизации оконных коробок герметизирующей нетвердеющей или силиконовыми и акриловыми герметиками | 100 м | 33.212
130 | Устройство прокладок уплотнительных в монтажных стыках коробки и переплета по периметру | 100 м | 70.97
131 | Антисептическая обработка деревянных оконных блоков составом "Пирилакс" при помощи аппарата аэрозольно-капельного распыления за 2 раза | 100 м2 | 29.08
Подраздел: Оконные заполнения ОБ-2 |  |  |  |  | Подраздел: Оконные заполнения ОБ-2
132 | Плиты для подоконников на основе природного материала из цементно-песчаной смеси с добавлением темно-коричневого пигмента и белой мраморной крошки толщиной 40 мм | м2 | 36.9
133 | Стеклопакеты, стекло для наружных переплетов с низкоэмиссионным "твердым" покрытием (К стекло) | м2 | 239.4
134 | Стеклопакеты двухслойные стекла толщиной 4 мм для внутренних переплетов | м2 | 292.02
135 | Герметизации оконных коробок герметизирующей нетвердеющей или силиконовыми и акриловыми герметиками | 100 м | 11.47
136 | Устройство прокладок уплотнительных в монтажных стыках коробки и переплета по периметру | 100 м | 29.71
137 | Антисептическая обработка деревянных оконных блоков составом "Пирилакс" при помощи аппарата аэрозольно-капельного распыления за 2 раза | 100 м2 | 7.48
Подраздел: Оконные заполнения ОБ-5 |  |  |  |  | Подраздел: Оконные заполнения ОБ-5
138 | Плиты для подоконников на основе природного материала из цементно-песчаной смеси с добавлением темно-коричневого пигмента и белой мраморной крошки толщиной 40 мм | м2 | 51
139 | Стеклопакеты, стекло для наружных переплетов с низкоэмиссионным "твердым" покрытием (К стекло) | м2 | 94.38
140 | Стеклопакеты двухслойные стекла толщиной 4 мм для внутренних переплетов | м2 | 106.48
141 | Герметизации оконных коробок герметизирующей нетвердеющей или силиконовыми и акриловыми герметиками | 100 м | 5.12
142 | Устройство прокладок уплотнительных в монтажных стыках коробки и переплета по периметру | 100 м | 11.23
143 | Антисептическая обработка деревянных оконных блоков составом "Пирилакс" при помощи аппарата аэрозольно-капельного распыления за 2 раза | 100 м2 | 2.93
Подраздел: Оконные заполнения ОБ-6 |  |  |  |  | Подраздел: Оконные заполнения ОБ-6
144 | Плиты для подоконников на основе природного материала из цементно-песчаной смеси с добавлением темно-коричневого пигмента и белой мраморной крошки толщиной 40 мм | м2 | 30.8
145 | Стеклопакеты, стекло для наружных переплетов с низкоэмиссионным "твердым" покрытием (К стекло) | м2 | 52.42
146 | Стеклопакеты двухслойные стекла толщиной 4 мм для внутренних переплетов | м2 | 59.5
147 | Герметизации оконных коробок герметизирующей нетвердеющей или силиконовыми и акриловыми герметиками | 100 м | 2.8
148 | Устройство прокладок уплотнительных в монтажных стыках коробки и переплета по периметру | 100 м | 6.26
149 | Антисептическая обработка деревянных оконных блоков составом "Пирилакс" при помощи аппарата аэрозольно-капельного распыления за 2 раза | 100 м2 | 1.48
Подраздел: Оконное заполнение ОБ-7 |  |  |  |  | Подраздел: Оконное заполнение ОБ-7
150 | Плиты для подоконников на основе природного материала из цементно-песчаной смеси с добавлением темно-коричневого пигмента и белой мраморной крошки толщиной 40 мм | м2 | 0.6
151 | Стеклопакеты, стекло для наружных переплетов с низкоэмиссионным "твердым" покрытием (К стекло) | м2 | 3.53
152 | Стеклопакеты двухслойные стекла толщиной 4 мм для внутренних переплетов | м2 | 4.12
153 | Герметизации оконных коробок герметизирующей нетвердеющей или силиконовыми и акриловыми герметиками | 100 м | 0.18
154 | Устройство прокладок уплотнительных в монтажных стыках коробки и переплета по периметру | 100 м | 0.46
155 | Антисептическая обработка деревянных оконных блоков составом "Пирилакс" при помощи аппарата аэрозольно-капельного распыления за 2 раза | 100 м2 | 0.15
Подраздел: Оконное заполнение Об-4 |  |  |  |  | Подраздел: Оконное заполнение Об-4
156 | Стеклопакеты, стекло для наружных переплетов с низкоэмиссионным "твердым" покрытием (К стекло) | м2 | 15.41
157 | Стеклопакеты двухслойные стекла толщиной 4 мм для внутренних переплетов | м2 | 18.3
158 | Герметизации оконных коробок герметизирующей нетвердеющей или силиконовыми и акриловыми герметиками | 100 м | 65.2
159 | Устройство прокладок уплотнительных в монтажных стыках коробки и переплета по периметру | 100 м | 2.03
160 | Антисептическая обработка деревянных оконных блоков составом "Пирилакс" при помощи аппарата аэрозольно-капельного распыления за 2 раза | 100 м2 | 0.6
Подраздел: Оконный блок ОБ-8 |  |  |  |  | Подраздел: Оконный блок ОБ-8
161 | Стеклопакеты 32 мм | м2 | 8.4
162 | Герметизации оконных коробок герметизирующей нетвердеющей или силиконовыми и акриловыми герметиками | 100 м | 0.17
163 | Устройство прокладок уплотнительных в монтажных стыках коробки и переплета по периметру | 100 м | 0.22
164 | Антисептическая обработка деревянных оконных блоков составом "Пирилакс" при помощи аппарата аэрозольно-капельного распыления за 2 раза | 100 м2 | 0.19
Подраздел: Дверной блок ДБ-1 |  |  |  |  | Подраздел: Дверной блок ДБ-1
165 | Стеклопакеты, стекло с низкоэмиссионным "твердым" покрытием (К-стекло) | м2 | 10.7
166 | Герметизации дверных коробок герметизирующей нетвердеющей или силиконовыми и акриловыми герметиками | 100 м | 0.244
167 | Устройство прокладок уплотнительных в монтажных стыках коробки и дверного полотна по периметру | 100 м | 0.35
168 | Антисептическая обработка деревянных дверных блоков составом "Пирилакс" при помощи аппарата аэрозольно-капельного распыления за 2 раза | 100 м2 | 0.68
Подраздел: Дверной блок ДБ-2 |  |  |  |  | Подраздел: Дверной блок ДБ-2
169 | Герметизации дверных коробок герметизирующей нетвердеющей или силиконовыми и акриловыми герметиками | 100 м | 0.16
170 | Устройство прокладок уплотнительных в монтажных стыках коробки и дверного полотна по периметру | 100 м | 0.41
171 | Антисептическая обработка деревянных дверных блоков составом "Пирилакс" при помощи аппарата аэрозольно-капельного распыления за 2 раза | 100 м2 | 0.15
Раздел: Реставрация фасадов |  |  |  |  | Раздел: Реставрация фасадов
172 | Сверление отверстий в кирпичных стенах электроперфоратором диаметром до 20 мм, толщина стен 0,5 кирпича под установку инъекционных трубок при реставрации кирпичной кладки методом инъектирования | 100 шт. | 4904
Руководитель авторского коллектива В.Д.Шмыков
Составил: Зав.группой А.Д.Данилова

## Смета по ФЕР
Форма № 1а
Объект культурного наследия
"Дом правлениия Московско-Курской и Нижегородско-Муромской железных дорог"
расположенного по адресу: г.Москва, ул. Старая Басманная, дом 11/2, стр.1
ЛОКАЛЬНАЯ СМЕТА | [16 empty] | ЛОКАЛЬНЫЙ СМЕТНЫЙ РАСЧЕТ № Новый объект
На сопутствующие общестроительные работы фасадов, крыши и кровли
2014г. РЖД Старая Басманная
Основание: Раздел 4, подразделы: 2; 2.1; 2.2 (конструктивная часть); архивные №№ 136833 - 13863 (архитектурная часть) | [16 empty] | Основание:
[7 empty] | базовая | текущая
[7 empty] | цена | цена
|  |  |  | Сметная стоимость |  |  | 8691.4721 | 69752.68 | тыс.руб
|  |  |  | Нормативная трудоемкость |  |  | 108917.0394 | 108917.0394 | чел.час.
|  |  |  | Средства на оплату труда |  |  | 987.0169 | 6662.36 | тыс.руб
Составлен(а) в уровне текущих (прогнозных) цен IV квартал 2013 года
№ п/п | Шифр расценки и коды ресурсов | Наименование работ и затрат | Единица измерения | Кол-во единиц | Цена на единицу измерения, руб. | Попра-вочные коэфф., нормы НР и СП | Всего затрат в базисном уровне цен, руб. | Индексы пересчета, нормы НР и СП | ВСЕГО затрат, руб.
1 | 2 | 3 | 4 | 5 | 6 | 7 | 8 | 9 | 10
Раздел: Крыша и кровля | [16 empty] | Раздел: Крыша и кровля
1 | 20-02-009-2 | Установка аэраторов из листовой стали круглого сечения диаметром до 250 мм | шт. | 7 |  |  |  | 0 |  |  |  |  | 45.96 | 45.96 | 28.15 | 28.15
|  | ЗП |  |  | 4.31 | )*1,15)*1,15 | 39.9 | 1 | 39.9 |  |  | 39.9
|  | ЭМ |  |  | 1.56 | )*1,25)*1,15 | 15.7 | 1 | 15.7
|  | МР |  |  | 2.04 | 0 | 14.28 | 1 | 14.28
1,1 | 301-0038 | Хомуты для крепления аэраторов | т | 0.0035 | 20008.68 | 0 | 70.03 | 1 | 70.03 |  |  |  | 0 | 0 | 0 | 0
1,2 | 301-0278 | Аэраторы из листовой оцинкованной стали, круглые, диаметром шахты 250 мм | шт. | 7 | 68.1 | 0 | 476.7 | 1 | 476.7 |  |  |  | 0 | 0 | 0 | 0
|  | НР от ФОТ | % | 128 | )*0,9=115.2% |  | 45.96 | 115.2 | 45.96
|  | СП от ФОТ | % | 83 | )*0,85=70.55% |  | 28.15 | 70.55 | 28.15
|  | ЗТР | чел-ч | 0.47 |  | )*1,15)*1,15 | 4.351
|  | Всего по позиции |  |  |  | 690.72 |  | 690.72 |  | 690.72 | 690.72
2 | 26-02-015-1 | Огнезащитная обработка обрешетки краской «Эврика» | 100 м2 | 17.78 |  |  |  | 0 |  |  |  |  | 30353.58 | 30353.58 | 20067.09 | 20067.09
|  | ЗП |  |  | 1434.3 | )*1,15)*1,15 | 33726.2 | 1 | 33726.2 |  |  | 33726.2
|  | ЭМ |  |  | 34.93 | )*1,25)*1,15 | 892.77 | 1 | 892.77
|  | МР |  |  | 11271.41 | 0 | 200405.67 | 1 | 200405.67
|  | НР от ФОТ | % | 100 | )*0,9=90% |  | 30353.58 | 90 | 30353.58
|  | СП от ФОТ | % | 70 | )*0,85=59.5% |  | 20067.09 | 59.5 | 20067.09
|  | ЗТР | чел-ч | 159.9 |  | )*1,15)*1,15 | 3759.8966
|  | Всего по позиции |  |  |  | 285445.31 |  | 285445.31 |  | 285445.31 | 285445.31
3 | 10-01-090-3 | Антисептирование пастами обрешетки | 100 м2 | 17.78 |  |  |  | 0 |  |  |  |  | 1633.72 | 1633.72 | 823.78 | 823.78
|  | ЗП |  |  | 65.27 | )*1,15)*1,15 | 1534.76 | 1 | 1534.76 |  |  | 1534.76
|  | ЭМ |  |  | 3.74 | )*1,25)*1,15 | 95.59 | 1 | 95.59
|  | в т.ч. ЗПМ |  |  | 0.14 | )*1,25)*1,15 | 3.58 | 1 | 3.58 |  |  | 3.58
|  | МР |  |  | 610.2 | 0 | 10849.36 | 1 | 10849.36
|  | НР от ФОТ | % | 118 | )*0,9=106.2% |  | 1633.72 | 106.2 | 1633.72
|  | СП от ФОТ | % | 63 | )*0,85=53.55% |  | 823.78 | 53.55 | 823.78
|  | ЗТР | чел-ч | 7.11 |  | )*1,15)*1,15 | 167.1849
|  | Всего по позиции |  |  |  | 14937.21 |  | 14937.21 |  | 14937.21 | 14937.21
4 | 69-10-3 применит. | Биоцидная обработка обрешетки | 100 м2 | 17.78 |  |  |  | 0 |  |  |  |  | 1497.9 | 1497.9 | 960.19 | 960.19
|  | ЗП |  |  | 93.92 | )*1,15 | 1920.38 | 1 | 1920.38 |  |  | 1920.38
|  | ЭМ |  |  | 1.74 | )*1,15 | 35.58 | 1 | 35.58
|  | МР |  |  | 1311.93 | 0 | 23326.12 | 1 | 23326.12
|  | НР от ФОТ | % | 78 |  |  | 1497.9 | 78 | 1497.9
|  | СП от ФОТ | % | 50 |  |  | 960.19 | 50 | 960.19
|  | ЗТР | чел-ч | 11.01 |  | )*1,15 | 225.1215
|  | Всего по позиции |  |  |  | 27740.17 |  | 27740.17 |  | 27740.17 | 27740.17
Подраздел: Стропильные конструкции в осях 3-3/А-Г | [16 empty] | Подраздел: Стропильные конструкции в осях 3-3/А-Г
5 | 09-05-003-2 | Установка шпилек | 100 шт. | 1.3 |  |  |  | 0 |  |  |  |  | 215.69 | 215.69 | 192.39 | 192.39
|  | ЗП |  |  | 154.88 | )*1,15)*1,15 | 266.28 | 1 | 266.28 |  |  | 266.28
|  | ЭМ |  |  | 12.71 | )*1,25)*1,15 | 23.75 | 1 | 23.75
|  | МР |  |  | 212.98 | 0 | 276.87 | 1 | 276.87
5,1 | 101-1391 | Шпильки оцинкованные стяжные диаметром 12 мм | т | 0.195 | 13387.08 | 0 | 2610.48 | 1 | 2610.48 |  |  |  | 0 | 0 | 0 | 0
|  | НР от ФОТ | % | 90 | )*0,9=81% |  | 215.69 | 81 | 215.69
|  | СП от ФОТ | % | 85 | )*0,85=72.25% |  | 192.39 | 72.25 | 192.39
|  | ЗТР | чел-ч | 16.1 |  | )*1,15)*1,15 | 27.6799
|  | Всего по позиции |  |  |  | 3585.46 |  | 3585.46 |  | 3585.46 | 3585.46
6 | 69-2-4 | Сверление отверстий в деревянных конструкциях электродрелью диаметром до 10 мм глубиной до 20 см | 100 шт. | 1.3 |  |  |  | 0 |  |  |  |  | 120.11 | 120.11 | 77 | 77
|  | ЗП |  |  | 89.57 | )*1,15)*1,15 | 153.99 | 1 | 153.99 |  |  | 153.99
|  | ЭМ |  |  | 18.43 | )*1,25)*1,15 | 34.44 | 1 | 34.44
6,1 | 509-9900 | Строительный мусор | т | 0.0026 | 0 | 0 | 0 | 1 | 0 |  |  |  | 0 | 0 | 0 | 0
|  | НР от ФОТ | % | 78 |  |  | 120.11 | 78 | 120.11
|  | СП от ФОТ | % | 50 |  |  | 77 | 50 | 77
|  | ЗТР | чел-ч | 10.5 |  | )*1,15)*1,15 | 18.0521
|  | Всего по позиции |  |  |  | 385.54 |  | 385.54 |  | 385.54 | 385.54
7 | 69-2-5 | Сверление отверстий: на каждые 5 см глубины свыше 20 см добавлять к <норме/расценке> 69-2-4 до 45см | 100 шт. | 0.65 |  |  |  | 0 |  |  |  |  | 65.39 | 65.39 | 41.92 | 41.92
|  | ЗП |  |  | 22.43 | )*5)*1,15 | 83.83 | 1 | 83.83 |  |  | 83.83
|  | ЭМ |  |  | 4.62 | )*5)*1,15 | 17.27 | 1 | 17.27
7,1 | 509-9900 | Строительный мусор | т | 0.00065 | 0 | 0 | 0 | 1 | 0 |  |  |  | 0 | 0 | 0 | 0
|  | НР от ФОТ | % | 78 |  |  | 65.39 | 78 | 65.39
|  | СП от ФОТ | % | 50 |  |  | 41.92 | 50 | 41.92
|  | ЗТР | чел-ч | 2.63 |  | )*5)*1,15 | 9.8296
|  | Всего по позиции |  |  |  | 208.41 |  | 208.41 |  | 208.41 | 208.41
8 | 69-2-5 | Сверление отверстий: на каждые 5 см глубины свыше 20 см добавлять к <норме/расценке> 69-2-4 до 55см | 100 шт. | 0.65 |  |  |  | 0 |  |  |  |  | 91.54 | 91.54 | 58.68 | 58.68
|  | ЗП |  |  | 22.43 | )*7)*1,15 | 117.36 | 1 | 117.36 |  |  | 117.36
|  | ЭМ |  |  | 4.62 | )*7)*1,15 | 24.17 | 1 | 24.17
8,1 | 509-9900 | Строительный мусор | т | 0.00065 | 0 | 0 | 0 | 1 | 0 |  |  |  | 0 | 0 | 0 | 0
|  | НР от ФОТ | % | 78 |  |  | 91.54 | 78 | 91.54
|  | СП от ФОТ | % | 50 |  |  | 58.68 | 50 | 58.68
|  | ЗТР | чел-ч | 2.63 |  | )*7)*1,15 | 13.7615
|  | Всего по позиции |  |  |  | 291.75 |  | 291.75 |  | 291.75 | 291.75
9 | 69-2-6 | Сверление отверстий: на каждые 10 мм диаметра свыше 10 мм добавлять к <норме/расценке> 69-2-4 до 12мм | 100 шт. | 1.3 |  |  |  | 0 |  |  |  |  | 36.61 | 36.61 | 23.47 | 23.47
|  | ЗП |  |  | 31.39 | )*1,15 | 46.93 | 1 | 46.93 |  |  | 46.93
|  | ЭМ |  |  | 6.45 | )*1,15 | 9.64 | 1 | 9.64
9,1 | 509-9900 | Строительный мусор | т | 0.0026 | 0 | 0 | 0 | 1 | 0 |  |  |  | 0 | 0 | 0 | 0
|  | НР от ФОТ | % | 78 |  |  | 36.61 | 78 | 36.61
|  | СП от ФОТ | % | 50 |  |  | 23.47 | 50 | 23.47
|  | ЗТР | чел-ч | 3.68 |  | )*1,15 | 5.5016
|  | Всего по позиции |  |  |  | 116.65 |  | 116.65 |  | 116.65 | 116.65
10 | 12-01-015-3 | Устройство прокладок под шпильки из рубероида в два слоя | 100 м2 | 0.002 |  |  |  | 0 |  |  |  |  | 0.21 | 0.21 | 0.1 | 0.1
|  | ЗП |  |  | 68.52 | )*1,15)*1,15 | 0.18 | 1 | 0.18 |  |  | 0.18
|  | ЭМ |  |  | 31.79 | )*1,25)*1,15 | 0.09 | 1 | 0.09
|  | в т.ч. ЗПМ |  |  | 1.76 | )*1,25)*1,15 | 0.01 | 1 | 0.01 |  |  | 0.01
|  | МР |  |  | 851.5 | 0 | 1.7 | 1 | 1.7
|  | НР от ФОТ | % | 120 | )*0,9=108% |  | 0.21 | 108 | 0.21
|  | СП от ФОТ | % | 65 | )*0,85=55.25% |  | 0.1 | 55.25 | 0.1
|  | ЗТР | чел-ч | 7.84 |  | )*1,15)*1,15 | 0.020737
|  | Всего по позиции |  |  |  | 2.28 |  | 2.28 |  | 2.28 | 2.28
11 | 09-03-001-1 | Установка металлических пластин под шпильки массой до 0,1 т | т | 0.003 |  |  |  | 0 |  |  |  |  | 0.95 | 0.95 | 0.85 | 0.85
|  | ЗП |  |  | 220.88 | )*1,15 | 0.76 | 1 | 0.76 |  |  | 0.76
|  | ЭМ |  |  | 1026.48 | )*1,25 | 3.85 | 1 | 3.85
|  | в т.ч. ЗПМ |  |  | 110.27 | )*1,25 | 0.41 | 1 | 0.41 |  |  | 0.41
|  | МР |  |  | 330.25 | 0 | 0.99 | 1 | 0.99
11,1 | 101-1137 | Стоимость металлических пластин | т | 0.003 | 13143.65 | 0 | 39.43 | 1 | 39.43 |  |  |  | 0 | 0 | 0 | 0
|  | НР от ФОТ | % | 90 | )*0,9=81% |  | 0.95 | 81 | 0.95
|  | СП от ФОТ | % | 85 | )*0,85=72.25% |  | 0.85 | 72.25 | 0.85
|  | ЗТР | чел-ч | 22.96 |  | )*1,15 | 0.079212
|  | Всего по позиции |  |  |  | 46.83 |  | 46.83 |  | 46.83 | 46.83
12 | 69-2-1 применит. | Сверление отверстий в металлических пластинах электроперфоратором диаметром до 20 мм | 100 шт. | 0.16 |  |  |  | 0 |  |  |  |  | 6.72 | 6.72 | 4.31 | 4.31
|  | ЗП |  |  | 46.83 | )*1,15 | 8.62 | 1 | 8.62 |  |  | 8.62
|  | ЭМ |  |  | 10.28 | )*1,15 | 1.89 | 1 | 1.89
12,1 | 509-9900 | Строительный мусор | т | 0.00096 | 0 | 0 | 0 | 1 | 0 |  |  |  | 0 | 0 | 0 | 0
|  | НР от ФОТ | % | 78 |  |  | 6.72 | 78 | 6.72
|  | СП от ФОТ | % | 50 |  |  | 4.31 | 50 | 4.31
|  | ЗТР | чел-ч | 5.49 |  | )*1,15 | 1.0102
|  | Всего по позиции |  |  |  | 21.54 |  | 21.54 |  | 21.54 | 21.54
13 | 10-01-090-3 | Антисептирование пастами перекрытий прогонов, балок, накатов | 100 м2 | 6.9 |  |  |  | 0 |  |  |  |  | 634.01 | 634.01 | 319.69 | 319.69
|  | ЗП |  |  | 65.27 | )*1,15)*1,15 | 595.61 | 1 | 595.61 |  |  | 595.61
|  | ЭМ |  |  | 3.74 | )*1,25)*1,15 | 37.1 | 1 | 37.1
|  | в т.ч. ЗПМ |  |  | 0.14 | )*1,25)*1,15 | 1.39 | 1 | 1.39 |  |  | 1.39
|  | МР |  |  | 610.2 | 0 | 4210.38 | 1 | 4210.38
|  | НР от ФОТ | % | 118 | )*0,9=106.2% |  | 634.01 | 106.2 | 634.01
|  | СП от ФОТ | % | 63 | )*0,85=53.55% |  | 319.69 | 53.55 | 319.69
|  | ЗТР | чел-ч | 7.11 |  | )*1,15)*1,15 | 64.8805
|  | Всего по позиции |  |  |  | 5796.79 |  | 5796.79 |  | 5796.79 | 5796.79
14 | 26-02-015-1 | Огнезащитная обработка деревянных стропильных конструкций краской «Эврика» | 100 м2 | 6.9 |  |  |  | 0 |  |  |  |  | 11779.52 | 11779.52 | 7787.57 | 7787.57
|  | ЗП |  |  | 1434.3 | )*1,15)*1,15 | 13088.35 | 1 | 13088.35 |  |  | 13088.35
|  | ЭМ |  |  | 34.93 | )*1,25)*1,15 | 346.46 | 1 | 346.46
|  | МР |  |  | 11271.41 | 0 | 77772.73 | 1 | 77772.73
|  | НР от ФОТ | % | 100 | )*0,9=90% |  | 11779.52 | 90 | 11779.52
|  | СП от ФОТ | % | 70 | )*0,85=59.5% |  | 7787.57 | 59.5 | 7787.57
|  | ЗТР | чел-ч | 159.9 |  | )*1,15)*1,15 | 1459.1275
|  | Всего по позиции |  |  |  | 110774.63 |  | 110774.63 |  | 110774.63 | 110774.63
15 | 69-10-3 применит. | Биоцидная обработка древесины | 100 м2 | 6.71 |  |  |  | 0 |  |  |  |  | 565.29 | 565.29 | 362.37 | 362.37
|  | ЗП |  |  | 93.92 | )*1,15 | 724.73 | 1 | 724.73 |  |  | 724.73
|  | ЭМ |  |  | 1.74 | )*1,15 | 13.43 | 1 | 13.43
|  | МР |  |  | 1311.93 | 0 | 8803.05 | 1 | 8803.05
|  | НР от ФОТ | % | 78 |  |  | 565.29 | 78 | 565.29
|  | СП от ФОТ | % | 50 |  |  | 362.37 | 50 | 362.37
|  | ЗТР | чел-ч | 11.01 |  | )*1,15 | 84.9587
|  | Всего по позиции |  |  |  | 10468.87 |  | 10468.87 |  | 10468.87 | 10468.87
Итого по подразделу: Стропильные конструкции в осях 3-3/А-Г | [5 empty] | 131698.75 |  | 131698.75 | [8 empty] | Итого по подразделу: Стропильные конструкции в осях 3-3/А-Г
Подраздел: Стропильные конструкции в осях 3-4/А-Г | [16 empty] | Подраздел: Стропильные конструкции в осях 3-4/А-Г
16 | 10-01-090-3 | Антисептирование пастами перекрытий прогонов, балок, накатов | 100 м2 | 3.953 |  |  |  | 0 |  |  |  |  | 363.23 | 363.23 | 183.15 | 183.15
|  | ЗП |  |  | 65.27 | )*1,15)*1,15 | 341.22 | 1 | 341.22 |  |  | 341.22
|  | ЭМ |  |  | 3.74 | )*1,25)*1,15 | 21.25 | 1 | 21.25
|  | в т.ч. ЗПМ |  |  | 0.14 | )*1,25)*1,15 | 0.8 | 1 | 0.8 |  |  | 0.8
|  | МР |  |  | 610.2 | 0 | 2412.12 | 1 | 2412.12
|  | НР от ФОТ | % | 118 | )*0,9=106.2% |  | 363.23 | 106.2 | 363.23
|  | СП от ФОТ | % | 63 | )*0,85=53.55% |  | 183.15 | 53.55 | 183.15
|  | ЗТР | чел-ч | 7.11 |  | )*1,15)*1,15 | 37.17
|  | Всего по позиции |  |  |  | 3320.97 |  | 3320.97 |  | 3320.97 | 3320.97
17 | 26-02-015-1 | Огнезащитная обработка деревянных стропильных конструкций краской «Эврика» | 100 м2 | 3.953 |  |  |  | 0 |  |  |  |  | 6748.46 | 6748.46 | 4461.48 | 4461.48
|  | ЗП |  |  | 1434.3 | )*1,15)*1,15 | 7498.29 | 1 | 7498.29 |  |  | 7498.29
|  | ЭМ |  |  | 34.93 | )*1,25)*1,15 | 198.49 | 1 | 198.49
|  | МР |  |  | 11271.41 | 0 | 44555.88 | 1 | 44555.88
|  | НР от ФОТ | % | 100 | )*0,9=90% |  | 6748.46 | 90 | 6748.46
|  | СП от ФОТ | % | 70 | )*0,85=59.5% |  | 4461.48 | 59.5 | 4461.48
|  | ЗТР | чел-ч | 159.9 |  | )*1,15)*1,15 | 835.932
|  | Всего по позиции |  |  |  | 63462.6 |  | 63462.6 |  | 63462.6 | 63462.6
18 | 69-10-3 применит. | Биоцидная обработка древесины | 100 м2 | 2.87 |  |  |  | 0 |  |  |  |  | 210.25 | 210.25 | 134.78 | 134.78
|  | ЗП |  |  | 93.92 | 0 | 269.55 | 1 | 269.55 |  |  | 269.55
|  | ЭМ |  |  | 1.74 | 0 | 4.99 | 1 | 4.99
|  | МР |  |  | 1311.93 | 0 | 3765.24 | 1 | 3765.24
|  | НР от ФОТ | % | 78 |  |  | 210.25 | 78 | 210.25
|  | СП от ФОТ | % | 50 |  |  | 134.78 | 50 | 134.78
|  | ЗТР | чел-ч | 11.01 |  | 0 | 31.5987
|  | Всего по позиции |  |  |  | 4384.81 |  | 4384.81 |  | 4384.81 | 4384.81
Итого по подразделу: Стропильные конструкции в осях 3-4/А-Г | [5 empty] | 71168.38 |  | 71168.38 | [8 empty] | Итого по подразделу: Стропильные конструкции в осях 3-4/А-Г
Подраздел: Стропильные конструкции в осях 4-6/А-Г | [16 empty] | Подраздел: Стропильные конструкции в осях 4-6/А-Г
19 | 09-05-003-2 | Установка шпилек | 100 шт. | 0.88 |  |  |  | 0 |  |  |  |  | 146 | 146 | 130.23 | 130.23
|  | ЗП |  |  | 154.88 | )*1,15)*1,15 | 180.25 | 1 | 180.25 |  |  | 180.25
|  | ЭМ |  |  | 12.71 | )*1,25)*1,15 | 16.08 | 1 | 16.08
|  | МР |  |  | 212.98 | 0 | 187.42 | 1 | 187.42
19,1 | 101-1391 | Шпильки оцинкованные стяжные диаметром 12 мм | т | 0.132 | 13387.08 | 0 | 1767.09 | 1 | 1767.09 |  |  |  | 0 | 0 | 0 | 0
|  | НР от ФОТ | % | 90 | )*0,9=81% |  | 146 | 81 | 146
|  | СП от ФОТ | % | 85 | )*0,85=72.25% |  | 130.23 | 72.25 | 130.23
|  | ЗТР | чел-ч | 16.1 |  | )*1,15)*1,15 | 18.7372
|  | Всего по позиции |  |  |  | 2427.07 |  | 2427.07 |  | 2427.07 | 2427.07
20 | 09-05-003-2 | Установка шурупов | 100 шт. | 0.78 |  |  |  | 0 |  |  |  |  | 129.41 | 129.41 | 115.43 | 115.43
|  | ЗП |  |  | 154.88 | )*1,15)*1,15 | 159.77 | 1 | 159.77 |  |  | 159.77
|  | ЭМ |  |  | 12.71 | )*1,25)*1,15 | 14.25 | 1 | 14.25
|  | МР |  |  | 212.98 | 0 | 166.12 | 1 | 166.12
20,1 | 101-1484 | Шурупы диам. 10 мм и 8мм | т | 0.01 | 11350 | 0 | 113.5 | 1 | 113.5 |  |  |  | 0 | 0 | 0 | 0
|  | НР от ФОТ | % | 90 | )*0,9=81% |  | 129.41 | 81 | 129.41
|  | СП от ФОТ | % | 85 | )*0,85=72.25% |  | 115.43 | 72.25 | 115.43
|  | ЗТР | чел-ч | 16.1 |  | )*1,15)*1,15 | 16.608
|  | Всего по позиции |  |  |  | 698.48 |  | 698.48 |  | 698.48 | 698.48
21 | 69-2-4 | Сверление отверстий в деревянных конструкциях электродрелью диаметром до 10 мм глубиной до 20 см | 100 шт. | 1.66 |  |  |  | 0 |  |  |  |  | 133.37 | 133.37 | 85.5 | 85.5
|  | ЗП |  |  | 89.57 | )*1,15 | 170.99 | 1 | 170.99 |  |  | 170.99
|  | ЭМ |  |  | 18.43 | )*1,15 | 35.18 | 1 | 35.18
21,1 | 509-9900 | Строительный мусор | т | 0.00332 | 0 | 0 | 0 | 1 | 0 |  |  |  | 0 | 0 | 0 | 0
|  | НР от ФОТ | % | 78 |  |  | 133.37 | 78 | 133.37
|  | СП от ФОТ | % | 50 |  |  | 85.5 | 50 | 85.5
|  | ЗТР | чел-ч | 10.5 |  | )*1,15 | 20.0445
|  | Всего по позиции |  |  |  | 425.04 |  | 425.04 |  | 425.04 | 425.04
22 | 69-2-5 | Сверление отверстий: на каждые 5 см глубины свыше 20 см добавлять к <норме/расценке> 69-2-4 до 25см | 100 шт. | 0.3 |  |  |  | 0 |  |  |  |  | 6.04 | 6.04 | 3.87 | 3.87
|  | ЗП |  |  | 22.43 | )*1,15 | 7.74 | 1 | 7.74 |  |  | 7.74
|  | ЭМ |  |  | 4.62 | )*1,15 | 1.59 | 1 | 1.59
22,1 | 509-9900 | Строительный мусор | т | 0.0003 | 0 | 0 | 0 | 1 | 0 |  |  |  | 0 | 0 | 0 | 0
|  | НР от ФОТ | % | 78 |  |  | 6.04 | 78 | 6.04
|  | СП от ФОТ | % | 50 |  |  | 3.87 | 50 | 3.87
|  | ЗТР | чел-ч | 2.63 |  | )*1,15 | 0.90735
|  | Всего по позиции |  |  |  | 19.24 |  | 19.24 |  | 19.24 | 19.24
23 | 69-2-5 | Сверление отверстий: на каждые 5 см глубины свыше 20 см добавлять к <норме/расценке> 69-2-4 до 30см | 100 шт. | 0.24 |  |  |  | 0 |  |  |  |  | 9.66 | 9.66 | 6.19 | 6.19
|  | ЗП |  |  | 22.43 | )*2)*1,15 | 12.38 | 1 | 12.38 |  |  | 12.38
|  | ЭМ |  |  | 4.62 | )*2)*1,15 | 2.55 | 1 | 2.55
23,1 | 509-9900 | Строительный мусор | т | 0.00024 | 0 | 0 | 0 | 1 | 0 |  |  |  | 0 | 0 | 0 | 0
|  | НР от ФОТ | % | 78 |  |  | 9.66 | 78 | 9.66
|  | СП от ФОТ | % | 50 |  |  | 6.19 | 50 | 6.19
|  | ЗТР | чел-ч | 2.63 |  | )*2)*1,15 | 1.4518
|  | Всего по позиции |  |  |  | 30.78 |  | 30.78 |  | 30.78 | 30.78
24 | 69-2-5 | Сверление отверстий: на каждые 5 см глубины свыше 20 см добавлять к <норме/расценке> 69-2-4 до 45см | 100 шт. | 0.1 |  |  |  | 0 |  |  |  |  | 6.04 | 6.04 | 3.87 | 3.87
|  | ЗП |  |  | 22.43 | )*3)*1,15 | 7.74 | 1 | 7.74 |  |  | 7.74
|  | ЭМ |  |  | 4.62 | )*3)*1,15 | 1.59 | 1 | 1.59
24,1 | 509-9900 | Строительный мусор | т | 0.0001 | 0 | 0 | 0 | 1 | 0 |  |  |  | 0 | 0 | 0 | 0
|  | НР от ФОТ | % | 78 |  |  | 6.04 | 78 | 6.04
|  | СП от ФОТ | % | 50 |  |  | 3.87 | 50 | 3.87
|  | ЗТР | чел-ч | 2.63 |  | )*3)*1,15 | 0.90735
|  | Всего по позиции |  |  |  | 19.24 |  | 19.24 |  | 19.24 | 19.24
25 | 69-2-5 | Сверление отверстий: на каждые 5 см глубины свыше 20 см добавлять к <норме/расценке> 69-2-4 до 55см | 100 шт. | 0.12 |  |  |  | 0 |  |  |  |  | 16.9 | 16.9 | 10.84 | 10.84
|  | ЗП |  |  | 22.43 | )*7)*1,15 | 21.67 | 1 | 21.67 |  |  | 21.67
|  | ЭМ |  |  | 4.62 | )*7)*1,15 | 4.46 | 1 | 4.46
25,1 | 509-9900 | Строительный мусор | т | 0.00012 | 0 | 0 | 0 | 1 | 0 |  |  |  | 0 | 0 | 0 | 0
|  | НР от ФОТ | % | 78 |  |  | 16.9 | 78 | 16.9
|  | СП от ФОТ | % | 50 |  |  | 10.84 | 50 | 10.84
|  | ЗТР | чел-ч | 2.63 |  | )*7)*1,15 | 2.5406
|  | Всего по позиции |  |  |  | 53.87 |  | 53.87 |  | 53.87 | 53.87
26 | 69-2-5 | Сверление отверстий: на каждые 5 см глубины свыше 20 см добавлять к <норме/расценке> 69-2-4 до 60см | 100 шт. | 0.04 |  |  |  | 0 |  |  |  |  | 6.44 | 6.44 | 4.13 | 4.13
|  | ЗП |  |  | 22.43 | )*8)*1,15 | 8.25 | 1 | 8.25 |  |  | 8.25
|  | ЭМ |  |  | 4.62 | )*8)*1,15 | 1.7 | 1 | 1.7
26,1 | 509-9900 | Строительный мусор | т | 4e-05 | 0 | 0 | 0 | 1 | 0 |  |  |  | 0 | 0 | 0 | 0
|  | НР от ФОТ | % | 78 |  |  | 6.44 | 78 | 6.44
|  | СП от ФОТ | % | 50 |  |  | 4.13 | 50 | 4.13
|  | ЗТР | чел-ч | 2.63 |  | )*8)*1,15 | 0.96784
|  | Всего по позиции |  |  |  | 20.52 |  | 20.52 |  | 20.52 | 20.52
27 | 69-2-5 | Сверление отверстий: на каждые 5 см глубины свыше 20 см добавлять к <норме/расценке> 69-2-4 до 90см | 100 шт. | 0.04 |  |  |  | 0 |  |  |  |  | 11.26 | 11.26 | 7.22 | 7.22
|  | ЗП |  |  | 22.43 | )*14)*1,15 | 14.44 | 1 | 14.44 |  |  | 14.44
|  | ЭМ |  |  | 4.62 | )*14)*1,15 | 2.98 | 1 | 2.98
27,1 | 509-9900 | Строительный мусор | т | 4e-05 | 0 | 0 | 0 | 1 | 0 |  |  |  | 0 | 0 | 0 | 0
|  | НР от ФОТ | % | 78 |  |  | 11.26 | 78 | 11.26
|  | СП от ФОТ | % | 50 |  |  | 7.22 | 50 | 7.22
|  | ЗТР | чел-ч | 2.63 |  | )*14)*1,15 | 1.6937
|  | Всего по позиции |  |  |  | 35.9 |  | 35.9 |  | 35.9 | 35.9
28 | 69-2-4 | Сверление отверстий: в деревянных конструкциях электродрелью диаметром до 10 мм глубиной до 20 см под установку дубовых нагелей | 100 шт. | 0.8 |  |  |  | 0 |  |  |  |  | 64.27 | 64.27 | 41.2 | 41.2
|  | ЗП |  |  | 89.57 | )*1,15 | 82.4 | 1 | 82.4 |  |  | 82.4
|  | ЭМ |  |  | 18.43 | )*1,15 | 16.96 | 1 | 16.96
28,1 | 509-9900 | Строительный мусор | т | 0.0016 | 0 | 0 | 0 | 1 | 0 |  |  |  | 0 | 0 | 0 | 0
|  | НР от ФОТ | % | 78 |  |  | 64.27 | 78 | 64.27
|  | СП от ФОТ | % | 50 |  |  | 41.2 | 50 | 41.2
|  | ЗТР | чел-ч | 10.5 |  | )*1,15 | 9.66
|  | Всего по позиции |  |  |  | 204.83 |  | 204.83 |  | 204.83 | 204.83
29 | 69-2-6 | Сверление отверстий: на каждые 10 мм диаметра свыше 10 мм добавлять к <норме/расценке> 69-2-4 до 16мм | 100 шт. | 0.8 |  |  |  | 0 |  |  |  |  | 22.53 | 22.53 | 14.44 | 14.44
|  | ЗП |  |  | 31.39 | )*1,15 | 28.88 | 1 | 28.88 |  |  | 28.88
|  | ЭМ |  |  | 6.45 | )*1,15 | 5.93 | 1 | 5.93
29,1 | 509-9900 | Строительный мусор | т | 0.0016 | 0 | 0 | 0 | 1 | 0 |  |  |  | 0 | 0 | 0 | 0
|  | НР от ФОТ | % | 78 |  |  | 22.53 | 78 | 22.53
|  | СП от ФОТ | % | 50 |  |  | 14.44 | 50 | 14.44
|  | ЗТР | чел-ч | 3.68 |  | )*1,15 | 3.3856
|  | Всего по позиции |  |  |  | 71.78 |  | 71.78 |  | 71.78 | 71.78
30 | 09-03-001-1 | Монтаж металлических пластин и уголков массой до 0,1 т | т | 0.006 |  |  |  | 0 |  |  |  |  | 2.19 | 2.19 | 1.95 | 1.95
|  | ЗП |  |  | 220.88 | )*1,15)*1,15 | 1.75 | 1 | 1.75 |  |  | 1.75
|  | ЭМ |  |  | 1026.48 | )*1,25)*1,15 | 8.85 | 1 | 8.85
|  | в т.ч. ЗПМ |  |  | 110.27 | )*1,25)*1,15 | 0.95 | 1 | 0.95 |  |  | 0.95
|  | МР |  |  | 330.25 | 0 | 1.98 | 1 | 1.98
30,1 | 101-1137 | Стоимость металлических пластин и уголков | т | 0.006 | 13143.65 | 0 | 78.86 | 1 | 78.86 |  |  |  | 0 | 0 | 0 | 0
|  | НР от ФОТ | % | 90 | )*0,9=81% |  | 2.19 | 81 | 2.19
|  | СП от ФОТ | % | 85 | )*0,85=72.25% |  | 1.95 | 72.25 | 1.95
|  | ЗТР | чел-ч | 22.96 |  | )*1,15)*1,15 | 0.18219
|  | Всего по позиции |  |  |  | 95.58 |  | 95.58 |  | 95.58 | 95.58
31 | 69-2-1 применит. | Сверление отверстий в металле электроперфоратором диаметром до 20 мм | 100 шт. | 0.6 |  |  |  | 0 |  |  |  |  | 25.2 | 25.2 | 16.16 | 16.16
|  | ЗП |  |  | 46.83 | )*1,15 | 32.31 | 1 | 32.31 |  |  | 32.31
|  | ЭМ |  |  | 10.28 | )*1,15 | 7.09 | 1 | 7.09
31,1 | 509-9900 | Строительный мусор | т | 0.0036 | 0 | 0 | 0 | 1 | 0 |  |  |  | 0 | 0 | 0 | 0
|  | НР от ФОТ | % | 78 |  |  | 25.2 | 78 | 25.2
|  | СП от ФОТ | % | 50 |  |  | 16.16 | 50 | 16.16
|  | ЗТР | чел-ч | 5.49 |  | )*1,15 | 3.7881
|  | Всего по позиции |  |  |  | 80.76 |  | 80.76 |  | 80.76 | 80.76
32 | 10-01-090-3 | Антисептирование пастами перекрытий прогонов, балок, накатов | 100 м2 | 6.73 |  |  |  | 0 |  |  |  |  | 618.38 | 618.38 | 311.81 | 311.81
|  | ЗП |  |  | 65.27 | )*1,15)*1,15 | 580.93 | 1 | 580.93 |  |  | 580.93
|  | ЭМ |  |  | 3.74 | )*1,25)*1,15 | 36.18 | 1 | 36.18
|  | в т.ч. ЗПМ |  |  | 0.14 | )*1,25)*1,15 | 1.35 | 1 | 1.35 |  |  | 1.35
|  | МР |  |  | 610.2 | 0 | 4106.65 | 1 | 4106.65
|  | НР от ФОТ | % | 118 | )*0,9=106.2% |  | 618.38 | 106.2 | 618.38
|  | СП от ФОТ | % | 63 | )*0,85=53.55% |  | 311.81 | 53.55 | 311.81
|  | ЗТР | чел-ч | 7.11 |  | )*1,15)*1,15 | 63.282
|  | Всего по позиции |  |  |  | 5653.95 |  | 5653.95 |  | 5653.95 | 5653.95
33 | 26-02-015-1 | Огнезащитная обработка деревянных стропильных конструкций краской «Эврика» | 100 м2 | 6.73 |  |  |  | 0 |  |  |  |  | 11489.29 | 11489.29 | 7595.7 | 7595.7
|  | ЗП |  |  | 1434.3 | )*1,15)*1,15 | 12765.88 | 1 | 12765.88 |  |  | 12765.88
|  | ЭМ |  |  | 34.93 | )*1,25)*1,15 | 337.93 | 1 | 337.93
|  | МР |  |  | 11271.41 | 0 | 75856.59 | 1 | 75856.59
|  | НР от ФОТ | % | 100 | )*0,9=90% |  | 11489.29 | 90 | 11489.29
|  | СП от ФОТ | % | 70 | )*0,85=59.5% |  | 7595.7 | 59.5 | 7595.7
|  | ЗТР | чел-ч | 159.9 |  | )*1,15)*1,15 | 1423.178
|  | Всего по позиции |  |  |  | 108045.39 |  | 108045.39 |  | 108045.39 | 108045.39
34 | 69-10-3 применит. | Биоцидная обработка древесины | 100 м2 | 5.01 |  |  |  | 0 |  |  |  |  | 422.07 | 422.07 | 270.56 | 270.56
|  | ЗП |  |  | 93.92 | )*1,15 | 541.12 | 1 | 541.12 |  |  | 541.12
|  | ЭМ |  |  | 1.74 | )*1,15 | 10.03 | 1 | 10.03
|  | МР |  |  | 1311.93 | 0 | 6572.77 | 1 | 6572.77
|  | НР от ФОТ | % | 78 |  |  | 422.07 | 78 | 422.07
|  | СП от ФОТ | % | 50 |  |  | 270.56 | 50 | 270.56
|  | ЗТР | чел-ч | 11.01 |  | )*1,15 | 63.4341
|  | Всего по позиции |  |  |  | 7816.55 |  | 7816.55 |  | 7816.55 | 7816.55
Итого по подразделу: Стропильные конструкции в осях 4-6/А-Г | [5 empty] | 125698.98 |  | 125698.98 | [8 empty] | Итого по подразделу: Стропильные конструкции в осях 4-6/А-Г
Подраздел: Стропильные конструкции в осях 6-7/А-Г | [16 empty] | Подраздел: Стропильные конструкции в осях 6-7/А-Г
35 | 09-05-003-2 | Установка шурупов | 100 шт. | 0.08 |  |  |  | 0 |  |  |  |  | 13.28 | 13.28 | 11.84 | 11.84
|  | ЗП |  |  | 154.88 | )*1,15)*1,15 | 16.39 | 1 | 16.39 |  |  | 16.39
|  | ЭМ |  |  | 12.71 | )*1,25)*1,15 | 1.46 | 1 | 1.46
|  | МР |  |  | 212.98 | 0 | 17.04 | 1 | 17.04
35,1 | 101-1484 | Шурупы диам. 10 мм и 8мм | т | 0.002 | 11350 | 0 | 22.7 | 1 | 22.7 |  |  |  | 0 | 0 | 0 | 0
|  | НР от ФОТ | % | 90 | )*0,9=81% |  | 13.28 | 81 | 13.28
|  | СП от ФОТ | % | 85 | )*0,85=72.25% |  | 11.84 | 72.25 | 11.84
|  | ЗТР | чел-ч | 16.1 |  | )*1,15)*1,15 | 1.7034
|  | Всего по позиции |  |  |  | 82.71 |  | 82.71 |  | 82.71 | 82.71
36 | 69-2-4 | Сверление отверстий: в деревянных конструкциях электродрелью диаметром до 10 мм глубиной до 20 см | 100 шт. | 0.08 |  |  |  | 0 |  |  |  |  | 6.43 | 6.43 | 4.12 | 4.12
|  | ЗП |  |  | 89.57 | )*1,15 | 8.24 | 1 | 8.24 |  |  | 8.24
|  | ЭМ |  |  | 18.43 | )*1,15 | 1.7 | 1 | 1.7
36,1 | 509-9900 | Строительный мусор | т | 0.00016 | 0 | 0 | 0 | 1 | 0 |  |  |  | 0 | 0 | 0 | 0
|  | НР от ФОТ | % | 78 |  |  | 6.43 | 78 | 6.43
|  | СП от ФОТ | % | 50 |  |  | 4.12 | 50 | 4.12
|  | ЗТР | чел-ч | 10.5 |  | )*1,15 | 0.966
|  | Всего по позиции |  |  |  | 20.49 |  | 20.49 |  | 20.49 | 20.49
37 | 26-02-015-1 | Огнезащитная обработка деревянных стропильных конструкций краской «Эврика» | 100 м2 | 4.05 |  |  |  | 0 |  |  |  |  | 6914.06 | 6914.06 | 4570.96 | 4570.96
|  | ЗП |  |  | 1434.3 | )*1,15)*1,15 | 7682.29 | 1 | 7682.29 |  |  | 7682.29
|  | ЭМ |  |  | 34.93 | )*1,25)*1,15 | 203.36 | 1 | 203.36
|  | МР |  |  | 11271.41 | 0 | 45649.21 | 1 | 45649.21
|  | НР от ФОТ | % | 100 | )*0,9=90% |  | 6914.06 | 90 | 6914.06
|  | СП от ФОТ | % | 70 | )*0,85=59.5% |  | 4570.96 | 59.5 | 4570.96
|  | ЗТР | чел-ч | 159.9 |  | )*1,15)*1,15 | 856.4444
|  | Всего по позиции |  |  |  | 65019.88 |  | 65019.88 |  | 65019.88 | 65019.88
38 | 69-10-3 применит. | Биоцидная обработка древесины | 100 м2 | 3.71 |  |  |  | 0 |  |  |  |  | 312.55 | 312.55 | 200.36 | 200.36
|  | ЗП |  |  | 93.92 | )*1,15 | 400.71 | 1 | 400.71 |  |  | 400.71
|  | ЭМ |  |  | 1.74 | )*1,15 | 7.42 | 1 | 7.42
|  | МР |  |  | 1311.93 | 0 | 4867.26 | 1 | 4867.26
|  | НР от ФОТ | % | 78 |  |  | 312.55 | 78 | 312.55
|  | СП от ФОТ | % | 50 |  |  | 200.36 | 50 | 200.36
|  | ЗТР | чел-ч | 11.01 |  | )*1,15 | 46.9742
|  | Всего по позиции |  |  |  | 5788.3 |  | 5788.3 |  | 5788.3 | 5788.3
Итого по подразделу: Стропильные конструкции в осях 6-7/А-Г | [5 empty] | 70911.38 |  | 70911.38 | [8 empty] | Итого по подразделу: Стропильные конструкции в осях 6-7/А-Г
Подраздел: Стропильные конструкции в осях 7-9/А-Г | [16 empty] | Подраздел: Стропильные конструкции в осях 7-9/А-Г
39 | 09-05-003-2 | Установка шпилек | 100 шт. | 2.16 |  |  |  | 0 |  |  |  |  | 358.37 | 358.37 | 319.66 | 319.66
|  | ЗП |  |  | 154.88 | )*1,15)*1,15 | 442.43 | 1 | 442.43 |  |  | 442.43
|  | ЭМ |  |  | 12.71 | )*1,25)*1,15 | 39.46 | 1 | 39.46
|  | МР |  |  | 212.98 | 0 | 460.04 | 1 | 460.04
39,1 | 101-1391 | Шпильки оцинкованные стяжные диаметром 12 мм | т | 0.324 | 13387.08 | 0 | 4337.41 | 1 | 4337.41 |  |  |  | 0 | 0 | 0 | 0
|  | НР от ФОТ | % | 90 | )*0,9=81% |  | 358.37 | 81 | 358.37
|  | СП от ФОТ | % | 85 | )*0,85=72.25% |  | 319.66 | 72.25 | 319.66
|  | ЗТР | чел-ч | 16.1 |  | )*1,15)*1,15 | 45.9913
|  | Всего по позиции |  |  |  | 5957.37 |  | 5957.37 |  | 5957.37 | 5957.37
40 | 09-05-003-2 | Установка шурупов | 100 шт. | 2.4 |  |  |  | 0 |  |  |  |  | 398.19 | 398.19 | 355.17 | 355.17
|  | ЗП |  |  | 154.88 | )*1,15)*1,15 | 491.59 | 1 | 491.59 |  |  | 491.59
|  | ЭМ |  |  | 12.71 | )*1,25)*1,15 | 43.85 | 1 | 43.85
|  | МР |  |  | 212.98 | 0 | 511.15 | 1 | 511.15
40,1 | 101-1484 | Шурупы диам. 12 мм и 8 мм | т | 0.026316 | 11350 | 0 | 298.69 | 1 | 298.69 |  |  |  | 0 | 0 | 0 | 0
|  | НР от ФОТ | % | 90 | )*0,9=81% |  | 398.19 | 81 | 398.19
|  | СП от ФОТ | % | 85 | )*0,85=72.25% |  | 355.17 | 72.25 | 355.17
|  | ЗТР | чел-ч | 16.1 |  | )*1,15)*1,15 | 51.1014
|  | Всего по позиции |  |  |  | 2098.64 |  | 2098.64 |  | 2098.64 | 2098.64
41 | 69-2-4 | Сверление отверстий в деревянных конструкциях электродрелью диаметром до 10 мм глубиной до 20 см под шурупы и шпильки | 100 шт. | 4.56 |  |  |  | 0 |  |  |  |  | 366.37 | 366.37 | 234.86 | 234.86
|  | ЗП |  |  | 89.57 | )*1,15 | 469.71 | 1 | 469.71 |  |  | 469.71
|  | ЭМ |  |  | 18.43 | )*1,15 | 96.65 | 1 | 96.65
41,1 | 509-9900 | Строительный мусор | т | 0.00912 | 0 | 0 | 0 | 1 | 0 |  |  |  | 0 | 0 | 0 | 0
|  | НР от ФОТ | % | 78 |  |  | 366.37 | 78 | 366.37
|  | СП от ФОТ | % | 50 |  |  | 234.86 | 50 | 234.86
|  | ЗТР | чел-ч | 10.5 |  | )*1,15 | 55.062
|  | Всего по позиции |  |  |  | 1167.59 |  | 1167.59 |  | 1167.59 | 1167.59
42 | 69-2-5 | Сверление отверстий: на каждые 5 см глубины свыше 20 см добавлять к <норме/расценке> 69-2-4 до 25см | 100 шт. | 0.48 |  |  |  | 0 |  |  |  |  | 9.66 | 9.66 | 6.19 | 6.19
|  | ЗП |  |  | 22.43 | )*1,15 | 12.38 | 1 | 12.38 |  |  | 12.38
|  | ЭМ |  |  | 4.62 | )*1,15 | 2.55 | 1 | 2.55
42,1 | 509-9900 | Строительный мусор | т | 0.00048 | 0 | 0 | 0 | 1 | 0 |  |  |  | 0 | 0 | 0 | 0
|  | НР от ФОТ | % | 78 |  |  | 9.66 | 78 | 9.66
|  | СП от ФОТ | % | 50 |  |  | 6.19 | 50 | 6.19
|  | ЗТР | чел-ч | 2.63 |  | )*1,15 | 1.4518
|  | Всего по позиции |  |  |  | 30.78 |  | 30.78 |  | 30.78 | 30.78
43 | 69-2-5 | Сверление отверстий: на каждые 5 см глубины свыше 20 см добавлять к <норме/расценке> 69-2-4 до 30 см | 100 шт. | 0.64 |  |  |  | 0 |  |  |  |  | 25.76 | 25.76 | 16.51 | 16.51
|  | ЗП |  |  | 22.43 | )*2)*1,15 | 33.02 | 1 | 33.02 |  |  | 33.02
|  | ЭМ |  |  | 4.62 | )*2)*1,15 | 6.8 | 1 | 6.8
43,1 | 509-9900 | Строительный мусор | т | 0.00064 | 0 | 0 | 0 | 1 | 0 |  |  |  | 0 | 0 | 0 | 0
|  | НР от ФОТ | % | 78 |  |  | 25.76 | 78 | 25.76
|  | СП от ФОТ | % | 50 |  |  | 16.51 | 50 | 16.51
|  | ЗТР | чел-ч | 2.63 |  | )*2)*1,15 | 3.8714
|  | Всего по позиции |  |  |  | 82.09 |  | 82.09 |  | 82.09 | 82.09
44 | 69-2-5 | Сверление отверстий: на каждые 5 см глубины свыше 20 см добавлять к <норме/расценке> 69-2-4 до 45 см | 100 шт. | 0.96 |  |  |  | 0 |  |  |  |  | 96.57 | 96.57 | 61.91 | 61.91
|  | ЗП |  |  | 22.43 | )*5)*1,15 | 123.81 | 1 | 123.81 |  |  | 123.81
|  | ЭМ |  |  | 4.62 | )*5)*1,15 | 25.5 | 1 | 25.5
44,1 | 509-9900 | Строительный мусор | т | 0.00096 | 0 | 0 | 0 | 1 | 0 |  |  |  | 0 | 0 | 0 | 0
|  | НР от ФОТ | % | 78 |  |  | 96.57 | 78 | 96.57
|  | СП от ФОТ | % | 50 |  |  | 61.91 | 50 | 61.91
|  | ЗТР | чел-ч | 2.63 |  | )*5)*1,15 | 14.5176
|  | Всего по позиции |  |  |  | 307.79 |  | 307.79 |  | 307.79 | 307.79
45 | 69-2-5 | Сверление отверстий: на каждые 5 см глубины свыше 20 см добавлять к <норме/расценке> 69-2-4 до 50 см | 100 шт. | 0.32 |  |  |  | 0 |  |  |  |  | 38.63 | 38.63 | 24.77 | 24.77
|  | ЗП |  |  | 22.43 | )*6)*1,15 | 49.53 | 1 | 49.53 |  |  | 49.53
|  | ЭМ |  |  | 4.62 | )*6)*1,15 | 10.2 | 1 | 10.2
45,1 | 509-9900 | Строительный мусор | т | 0.00032 | 0 | 0 | 0 | 1 | 0 |  |  |  | 0 | 0 | 0 | 0
|  | НР от ФОТ | % | 78 |  |  | 38.63 | 78 | 38.63
|  | СП от ФОТ | % | 50 |  |  | 24.77 | 50 | 24.77
|  | ЗТР | чел-ч | 2.63 |  | )*6)*1,15 | 5.807
|  | Всего по позиции |  |  |  | 123.13 |  | 123.13 |  | 123.13 | 123.13
46 | 69-2-5 | Сверление отверстий: на каждые 5 см глубины свыше 20 см добавлять к <норме/расценке> 69-2-4 до 65 см | 100 шт. | 0.08 |  |  |  | 0 |  |  |  |  | 14.48 | 14.48 | 9.29 | 9.29
|  | ЗП |  |  | 22.43 | )*9)*1,15 | 18.57 | 1 | 18.57 |  |  | 18.57
|  | ЭМ |  |  | 4.62 | )*9)*1,15 | 3.83 | 1 | 3.83
46,1 | 509-9900 | Строительный мусор | т | 8e-05 | 0 | 0 | 0 | 1 | 0 |  |  |  | 0 | 0 | 0 | 0
|  | НР от ФОТ | % | 78 |  |  | 14.48 | 78 | 14.48
|  | СП от ФОТ | % | 50 |  |  | 9.29 | 50 | 9.29
|  | ЗТР | чел-ч | 2.63 |  | )*9)*1,15 | 2.1776
|  | Всего по позиции |  |  |  | 46.17 |  | 46.17 |  | 46.17 | 46.17
47 | 69-2-6 | Сверление отверстий: на каждые 10 мм диаметра свыше 10 мм добавлять к <норме/расценке> 69-2-4 до 12 см | 100 шт. | 2.64 |  |  |  | 0 |  |  |  |  | 74.33 | 74.33 | 47.65 | 47.65
|  | ЗП |  |  | 31.39 | )*1,15 | 95.3 | 1 | 95.3 |  |  | 95.3
|  | ЭМ |  |  | 6.45 | )*1,15 | 19.58 | 1 | 19.58
47,1 | 509-9900 | Строительный мусор | т | 0.00528 | 0 | 0 | 0 | 1 | 0 |  |  |  | 0 | 0 | 0 | 0
|  | НР от ФОТ | % | 78 |  |  | 74.33 | 78 | 74.33
|  | СП от ФОТ | % | 50 |  |  | 47.65 | 50 | 47.65
|  | ЗТР | чел-ч | 3.68 |  | )*1,15 | 11.1725
|  | Всего по позиции |  |  |  | 236.86 |  | 236.86 |  | 236.86 | 236.86
48 | 09-03-001-1 | Монтаж металлических пластин и уголков массой до 0,1 т | т | 0.184 |  |  |  | 0 |  |  |  |  | 67.17 | 67.17 | 59.91 | 59.91
|  | ЗП |  |  | 220.88 | )*1,15)*1,15 | 53.75 | 1 | 53.75 |  |  | 53.75
|  | ЭМ |  |  | 1026.48 | )*1,25)*1,15 | 271.5 | 1 | 271.5
|  | в т.ч. ЗПМ |  |  | 110.27 | )*1,25)*1,15 | 29.17 | 1 | 29.17 |  |  | 29.17
|  | МР |  |  | 330.25 | 0 | 60.77 | 1 | 60.77
48,1 | 101-1137 | Стоимость металлических пластин и уголков | т | 0.184 | 13143.65 | 0 | 2418.43 | 1 | 2418.43 |  |  |  | 0 | 0 | 0 | 0
|  | НР от ФОТ | % | 90 | )*0,9=81% |  | 67.17 | 81 | 67.17
|  | СП от ФОТ | % | 85 | )*0,85=72.25% |  | 59.91 | 72.25 | 59.91
|  | ЗТР | чел-ч | 22.96 |  | )*1,15)*1,15 | 5.5871
|  | Всего по позиции |  |  |  | 2931.53 |  | 2931.53 |  | 2931.53 | 2931.53
49 | 69-2-1 применит. | Сверление отверстий в металлических уголках и пластинахэлектроперфоратором диаметром до 20 мм | 100 шт. | 0.8 |  |  |  | 0 |  |  |  |  | 33.6 | 33.6 | 21.54 | 21.54
|  | ЗП |  |  | 46.83 | )*1,15 | 43.08 | 1 | 43.08 |  |  | 43.08
|  | ЭМ |  |  | 10.28 | )*1,15 | 9.46 | 1 | 9.46
49,1 | 509-9900 | Строительный мусор | т | 0.0048 | 0 | 0 | 0 | 1 | 0 |  |  |  | 0 | 0 | 0 | 0
|  | НР от ФОТ | % | 78 |  |  | 33.6 | 78 | 33.6
|  | СП от ФОТ | % | 50 |  |  | 21.54 | 50 | 21.54
|  | ЗТР | чел-ч | 5.49 |  | )*1,15 | 5.0508
|  | Всего по позиции |  |  |  | 107.68 |  | 107.68 |  | 107.68 | 107.68
50 | 10-01-090-3 | Антисептирование пастами перекрытий прогонов, балок, накатов | 100 м2 | 6.55 |  |  |  | 0 |  |  |  |  | 601.85 | 601.85 | 303.47 | 303.47
|  | ЗП |  |  | 65.27 | )*1,15)*1,15 | 565.39 | 1 | 565.39 |  |  | 565.39
|  | ЭМ |  |  | 3.74 | )*1,25)*1,15 | 35.21 | 1 | 35.21
|  | в т.ч. ЗПМ |  |  | 0.14 | )*1,25)*1,15 | 1.32 | 1 | 1.32 |  |  | 1.32
|  | МР |  |  | 610.2 | 0 | 3996.81 | 1 | 3996.81
|  | НР от ФОТ | % | 118 | )*0,9=106.2% |  | 601.85 | 106.2 | 601.85
|  | СП от ФОТ | % | 63 | )*0,85=53.55% |  | 303.47 | 53.55 | 303.47
|  | ЗТР | чел-ч | 7.11 |  | )*1,15)*1,15 | 61.5895
|  | Всего по позиции |  |  |  | 5502.73 |  | 5502.73 |  | 5502.73 | 5502.73
51 | 26-02-015-1 | Огнезащитная обработка деревянных стропильных конструкций краской «Эврика» | 100 м2 | 6.55 |  |  |  | 0 |  |  |  |  | 11182 | 11182 | 7392.54 | 7392.54
|  | ЗП |  |  | 1434.3 | )*1,15)*1,15 | 12424.44 | 1 | 12424.44 |  |  | 12424.44
|  | ЭМ |  |  | 34.93 | )*1,25)*1,15 | 328.89 | 1 | 328.89
|  | МР |  |  | 11271.41 | 0 | 73827.74 | 1 | 73827.74
|  | НР от ФОТ | % | 100 | )*0,9=90% |  | 11182 | 90 | 11182
|  | СП от ФОТ | % | 70 | )*0,85=59.5% |  | 7392.54 | 59.5 | 7392.54
|  | ЗТР | чел-ч | 159.9 |  | )*1,15)*1,15 | 1385.1138
|  | Всего по позиции |  |  |  | 105155.61 |  | 105155.61 |  | 105155.61 | 105155.61
52 | 69-10-3 применит. | Биоцидная обработка древесины | 100 м2 | 6.09 |  |  |  | 0 |  |  |  |  | 513.06 | 513.06 | 328.89 | 328.89
|  | ЗП |  |  | 93.92 | )*1,15 | 657.77 | 1 | 657.77 |  |  | 657.77
|  | ЭМ |  |  | 1.74 | )*1,15 | 12.19 | 1 | 12.19
|  | МР |  |  | 1311.93 | 0 | 7989.65 | 1 | 7989.65
|  | НР от ФОТ | % | 78 |  |  | 513.06 | 78 | 513.06
|  | СП от ФОТ | % | 50 |  |  | 328.89 | 50 | 328.89
|  | ЗТР | чел-ч | 11.01 |  | )*1,15 | 77.1085
|  | Всего по позиции |  |  |  | 9501.56 |  | 9501.56 |  | 9501.56 | 9501.56
Итого по подразделу: Стропильные конструкции в осях 7-9/А-Г | [5 empty] | 133249.53 |  | 133249.53 | [8 empty] | Итого по подразделу: Стропильные конструкции в осях 7-9/А-Г
Подраздел: Стропильные конструкции в осях 9-10/А-Г | [16 empty] | Подраздел: Стропильные конструкции в осях 9-10/А-Г
53 | 09-05-003-2 | Установка шпилек | 100 шт. | 0.68 |  |  |  | 0 |  |  |  |  | 112.82 | 112.82 | 100.63 | 100.63
|  | ЗП |  |  | 154.88 | )*1,15)*1,15 | 139.28 | 1 | 139.28 |  |  | 139.28
|  | ЭМ |  |  | 12.71 | )*1,25)*1,15 | 12.42 | 1 | 12.42
|  | МР |  |  | 212.98 | 0 | 144.83 | 1 | 144.83
53,1 | 101-1391 | Шпильки оцинкованные стяжные диаметром 12 мм | т | 0.102 | 13387.08 | 0 | 1365.48 | 1 | 1365.48 |  |  |  | 0 | 0 | 0 | 0
|  | НР от ФОТ | % | 90 | )*0,9=81% |  | 112.82 | 81 | 112.82
|  | СП от ФОТ | % | 85 | )*0,85=72.25% |  | 100.63 | 72.25 | 100.63
|  | ЗТР | чел-ч | 16.1 |  | )*1,15)*1,15 | 14.4787
|  | Всего по позиции |  |  |  | 1875.46 |  | 1875.46 |  | 1875.46 | 1875.46
54 | 09-05-003-2 | Установка шурупов | 100 шт. | 0.04 |  |  |  | 0 |  |  |  |  | 6.63 | 6.63 | 5.92 | 5.92
|  | ЗП |  |  | 154.88 | )*1,15)*1,15 | 8.19 | 1 | 8.19 |  |  | 8.19
|  | ЭМ |  |  | 12.71 | )*1,25)*1,15 | 0.73 | 1 | 0.73
|  | МР |  |  | 212.98 | 0 | 8.52 | 1 | 8.52
54,1 | 101-1484 | Шурупы диам. 12 мм | т | 0.000513 | 11350 | 0 | 5.82 | 1 | 5.82 |  |  |  | 0 | 0 | 0 | 0
|  | НР от ФОТ | % | 90 | )*0,9=81% |  | 6.63 | 81 | 6.63
|  | СП от ФОТ | % | 85 | )*0,85=72.25% |  | 5.92 | 72.25 | 5.92
|  | ЗТР | чел-ч | 16.1 |  | )*1,15)*1,15 | 0.85169
|  | Всего по позиции |  |  |  | 35.81 |  | 35.81 |  | 35.81 | 35.81
55 | 69-2-4 | Сверление отверстий в деревянных конструкциях электродрелью диаметром до 10 мм глубиной до 20 см под установку шпилек и шурупов | 100 шт. | 0.72 |  |  |  | 0 |  |  |  |  | 57.84 | 57.84 | 37.08 | 37.08
|  | ЗП |  |  | 89.57 | )*1,15 | 74.16 | 1 | 74.16 |  |  | 74.16
|  | ЭМ |  |  | 18.43 | )*1,15 | 15.26 | 1 | 15.26
55,1 | 509-9900 | Строительный мусор | т | 0.00144 | 0 | 0 | 0 | 1 | 0 |  |  |  | 0 | 0 | 0 | 0
|  | НР от ФОТ | % | 78 |  |  | 57.84 | 78 | 57.84
|  | СП от ФОТ | % | 50 |  |  | 37.08 | 50 | 37.08
|  | ЗТР | чел-ч | 10.5 |  | )*1,15 | 8.694
|  | Всего по позиции |  |  |  | 184.34 |  | 184.34 |  | 184.34 | 184.34
56 | 69-2-5 | Сверление отверстий: на каждые 5 см глубины свыше 20 см добавлять к <норме/расценке> 69-2-4 до 35 см | 100 шт. | 0.04 |  |  |  | 0 |  |  |  |  | 2.42 | 2.42 | 1.55 | 1.55
|  | ЗП |  |  | 22.43 | )*3)*1,15 | 3.1 | 1 | 3.1 |  |  | 3.1
|  | ЭМ |  |  | 4.62 | )*3)*1,15 | 0.64 | 1 | 0.64
56,1 | 509-9900 | Строительный мусор | т | 4e-05 | 0 | 0 | 0 | 1 | 0 |  |  |  | 0 | 0 | 0 | 0
|  | НР от ФОТ | % | 78 |  |  | 2.42 | 78 | 2.42
|  | СП от ФОТ | % | 50 |  |  | 1.55 | 50 | 1.55
|  | ЗТР | чел-ч | 2.63 |  | )*3)*1,15 | 0.36294
|  | Всего по позиции |  |  |  | 7.71 |  | 7.71 |  | 7.71 | 7.71
57 | 69-2-5 | Сверление отверстий: на каждые 5 см глубины свыше 20 см добавлять к <норме/расценке> 69-2-4 до 45 см | 100 шт. | 0.6 |  |  |  | 0 |  |  |  |  | 60.36 | 60.36 | 38.69 | 38.69
|  | ЗП |  |  | 22.43 | )*5)*1,15 | 77.38 | 1 | 77.38 |  |  | 77.38
|  | ЭМ |  |  | 4.62 | )*5)*1,15 | 15.94 | 1 | 15.94
57,1 | 509-9900 | Строительный мусор | т | 0.0006 | 0 | 0 | 0 | 1 | 0 |  |  |  | 0 | 0 | 0 | 0
|  | НР от ФОТ | % | 78 |  |  | 60.36 | 78 | 60.36
|  | СП от ФОТ | % | 50 |  |  | 38.69 | 50 | 38.69
|  | ЗТР | чел-ч | 2.63 |  | )*5)*1,15 | 9.0735
|  | Всего по позиции |  |  |  | 192.37 |  | 192.37 |  | 192.37 | 192.37
58 | 69-2-5 | Сверление отверстий: на каждые 5 см глубины свыше 20 см добавлять к <норме/расценке> 69-2-4 до 55 см | 100 шт. | 0.04 |  |  |  | 0 |  |  |  |  | 5.63 | 5.63 | 3.61 | 3.61
|  | ЗП |  |  | 22.43 | )*7)*1,15 | 7.22 | 1 | 7.22 |  |  | 7.22
|  | ЭМ |  |  | 4.62 | )*7)*1,15 | 1.49 | 1 | 1.49
58,1 | 509-9900 | Строительный мусор | т | 4e-05 | 0 | 0 | 0 | 1 | 0 |  |  |  | 0 | 0 | 0 | 0
|  | НР от ФОТ | % | 78 |  |  | 5.63 | 78 | 5.63
|  | СП от ФОТ | % | 50 |  |  | 3.61 | 50 | 3.61
|  | ЗТР | чел-ч | 2.63 |  | )*7)*1,15 | 0.84686
|  | Всего по позиции |  |  |  | 17.95 |  | 17.95 |  | 17.95 | 17.95
59 | 69-2-6 | Сверление отверстий: на каждые 10 мм диаметра свыше 10 мм добавлять к <норме/расценке> 69-2-4 до 12 см | 100 шт. | 0.72 |  |  |  | 0 |  |  |  |  | 20.27 | 20.27 | 13 | 13
|  | ЗП |  |  | 31.39 | )*1,15 | 25.99 | 1 | 25.99 |  |  | 25.99
|  | ЭМ |  |  | 6.45 | )*1,15 | 5.34 | 1 | 5.34
59,1 | 509-9900 | Строительный мусор | т | 0.00144 | 0 | 0 | 0 | 1 | 0 |  |  |  | 0 | 0 | 0 | 0
|  | НР от ФОТ | % | 78 |  |  | 20.27 | 78 | 20.27
|  | СП от ФОТ | % | 50 |  |  | 13 | 50 | 13
|  | ЗТР | чел-ч | 3.68 |  | )*1,15 | 3.047
|  | Всего по позиции |  |  |  | 64.6 |  | 64.6 |  | 64.6 | 64.6
60 | 09-03-001-1 | Монтаж металлических уголков массой до 0,1 т | т | 0.1 |  |  |  | 0 |  |  |  |  | 36.5 | 36.5 | 32.56 | 32.56
|  | ЗП |  |  | 220.88 | )*1,15)*1,15 | 29.21 | 1 | 29.21 |  |  | 29.21
|  | ЭМ |  |  | 1026.48 | )*1,25)*1,15 | 147.56 | 1 | 147.56
|  | в т.ч. ЗПМ |  |  | 110.27 | )*1,25)*1,15 | 15.85 | 1 | 15.85 |  |  | 15.85
|  | МР |  |  | 330.25 | 0 | 33.03 | 1 | 33.03
60,1 | 101-1137 | Стоимость металлических уголков | т | 0.1 | 13143.65 | 0 | 1314.37 | 1 | 1314.37 |  |  |  | 0 | 0 | 0 | 0
|  | НР от ФОТ | % | 90 | )*0,9=81% |  | 36.5 | 81 | 36.5
|  | СП от ФОТ | % | 85 | )*0,85=72.25% |  | 32.56 | 72.25 | 32.56
|  | ЗТР | чел-ч | 22.96 |  | )*1,15)*1,15 | 3.0365
|  | Всего по позиции |  |  |  | 1593.23 |  | 1593.23 |  | 1593.23 | 1593.23
61 | 69-2-1 применит. | Сверление отверстий в металле электроперфоратором диаметром до 20 мм | 100 шт. | 0.96 |  |  |  | 0 |  |  |  |  | 40.33 | 40.33 | 25.85 | 25.85
|  | ЗП |  |  | 46.83 | )*1,15 | 51.7 | 1 | 51.7 |  |  | 51.7
|  | ЭМ |  |  | 10.28 | )*1,15 | 11.35 | 1 | 11.35
61,1 | 509-9900 | Строительный мусор | т | 0.00576 | 0 | 0 | 0 | 1 | 0 |  |  |  | 0 | 0 | 0 | 0
|  | НР от ФОТ | % | 78 |  |  | 40.33 | 78 | 40.33
|  | СП от ФОТ | % | 50 |  |  | 25.85 | 50 | 25.85
|  | ЗТР | чел-ч | 5.49 |  | )*1,15 | 6.061
|  | Всего по позиции |  |  |  | 129.23 |  | 129.23 |  | 129.23 | 129.23
62 | 10-01-090-3 | Антисептирование пастами перекрытий прогонов, балок, накатов | 100 м2 | 4.32 |  |  |  | 0 |  |  |  |  | 396.94 | 396.94 | 200.15 | 200.15
|  | ЗП |  |  | 65.27 | )*1,15)*1,15 | 372.9 | 1 | 372.9 |  |  | 372.9
|  | ЭМ |  |  | 3.74 | )*1,25)*1,15 | 23.23 | 1 | 23.23
|  | в т.ч. ЗПМ |  |  | 0.14 | )*1,25)*1,15 | 0.87 | 1 | 0.87 |  |  | 0.87
|  | МР |  |  | 610.2 | 0 | 2636.06 | 1 | 2636.06
|  | НР от ФОТ | % | 118 | )*0,9=106.2% |  | 396.94 | 106.2 | 396.94
|  | СП от ФОТ | % | 63 | )*0,85=53.55% |  | 200.15 | 53.55 | 200.15
|  | ЗТР | чел-ч | 7.11 |  | )*1,15)*1,15 | 40.6209
|  | Всего по позиции |  |  |  | 3629.28 |  | 3629.28 |  | 3629.28 | 3629.28
63 | 26-02-015-1 | Огнезащитная обработка деревянных стропильных конструкций краской «Эврика» | 100 м2 | 4.32 |  |  |  | 0 |  |  |  |  | 7375 | 7375 | 4875.69 | 4875.69
|  | ЗП |  |  | 1434.3 | )*1,15)*1,15 | 8194.44 | 1 | 8194.44 |  |  | 8194.44
|  | ЭМ |  |  | 34.93 | )*1,25)*1,15 | 216.92 | 1 | 216.92
|  | МР |  |  | 11271.41 | 0 | 48692.49 | 1 | 48692.49
|  | НР от ФОТ | % | 100 | )*0,9=90% |  | 7375 | 90 | 7375
|  | СП от ФОТ | % | 70 | )*0,85=59.5% |  | 4875.69 | 59.5 | 4875.69
|  | ЗТР | чел-ч | 159.9 |  | )*1,15)*1,15 | 913.5407
|  | Всего по позиции |  |  |  | 69354.54 |  | 69354.54 |  | 69354.54 | 69354.54
64 | 69-10-3 применит. | Биоцидная обработка древесины | 100 м2 | 3.22 |  |  |  | 0 |  |  |  |  | 271.28 | 271.28 | 173.9 | 173.9
|  | ЗП |  |  | 93.92 | )*1,15 | 347.79 | 1 | 347.79 |  |  | 347.79
|  | ЭМ |  |  | 1.74 | )*1,15 | 6.44 | 1 | 6.44
|  | МР |  |  | 1311.93 | 0 | 4224.41 | 1 | 4224.41
|  | НР от ФОТ | % | 78 |  |  | 271.28 | 78 | 271.28
|  | СП от ФОТ | % | 50 |  |  | 173.9 | 50 | 173.9
|  | ЗТР | чел-ч | 11.01 |  | )*1,15 | 40.77
|  | Всего по позиции |  |  |  | 5023.82 |  | 5023.82 |  | 5023.82 | 5023.82
Итого по подразделу: Стропильные конструкции в осях 9-10/А-Г | [5 empty] | 82108.34 |  | 82108.34 | [8 empty] | Итого по подразделу: Стропильные конструкции в осях 9-10/А-Г
Подраздел: Стропильные конструкции в ося 10-12/А-Г | [16 empty] | Подраздел: Стропильные конструкции в ося 10-12/А-Г
65 | 09-05-003-2 | Установка шпилек | 100 шт. | 1.28 |  |  |  | 0 |  |  |  |  | 212.37 | 212.37 | 189.43 | 189.43
|  | ЗП |  |  | 154.88 | )*1,15)*1,15 | 262.18 | 1 | 262.18 |  |  | 262.18
|  | ЭМ |  |  | 12.71 | )*1,25)*1,15 | 23.39 | 1 | 23.39
|  | МР |  |  | 212.98 | 0 | 272.61 | 1 | 272.61
65,1 | 101-1391 | Шпильки оцинкованные стяжные диаметром 12 мм | т | 0.192 | 13387.08 | 0 | 2570.32 | 1 | 2570.32 |  |  |  | 0 | 0 | 0 | 0
|  | НР от ФОТ | % | 90 | )*0,9=81% |  | 212.37 | 81 | 212.37
|  | СП от ФОТ | % | 85 | )*0,85=72.25% |  | 189.43 | 72.25 | 189.43
|  | ЗТР | чел-ч | 16.1 |  | )*1,15)*1,15 | 27.2541
|  | Всего по позиции |  |  |  | 3530.3 |  | 3530.3 |  | 3530.3 | 3530.3
66 | 09-05-003-2 | Установка шурупов | 100 шт. | 2.54 |  |  |  | 0 |  |  |  |  | 421.42 | 421.42 | 375.9 | 375.9
|  | ЗП |  |  | 154.88 | )*1,15)*1,15 | 520.27 | 1 | 520.27 |  |  | 520.27
|  | ЭМ |  |  | 12.71 | )*1,25)*1,15 | 46.41 | 1 | 46.41
|  | МР |  |  | 212.98 | 0 | 540.97 | 1 | 540.97
66,1 | 101-1484 | Шурупы диам. 12 мм | т | 0.032565 | 11350 | 0 | 369.61 | 1 | 369.61 |  |  |  | 0 | 0 | 0 | 0
|  | НР от ФОТ | % | 90 | )*0,9=81% |  | 421.42 | 81 | 421.42
|  | СП от ФОТ | % | 85 | )*0,85=72.25% |  | 375.9 | 72.25 | 375.9
|  | ЗТР | чел-ч | 16.1 |  | )*1,15)*1,15 | 54.0823
|  | Всего по позиции |  |  |  | 2274.58 |  | 2274.58 |  | 2274.58 | 2274.58
67 | 69-2-4 | Сверление отверстий в деревянных конструкциях электродрелью диаметром до 10 мм глубиной до 20 см под установку шпилек и шурупов | 100 шт. | 3.82 |  |  |  | 0 |  |  |  |  | 306.91 | 306.91 | 196.74 | 196.74
|  | ЗП |  |  | 89.57 | )*1,15 | 393.48 | 1 | 393.48 |  |  | 393.48
|  | ЭМ |  |  | 18.43 | )*1,15 | 80.96 | 1 | 80.96
67,1 | 509-9900 | Строительный мусор | т | 0.00764 | 0 | 0 | 0 | 1 | 0 |  |  |  | 0 | 0 | 0 | 0
|  | НР от ФОТ | % | 78 |  |  | 306.91 | 78 | 306.91
|  | СП от ФОТ | % | 50 |  |  | 196.74 | 50 | 196.74
|  | ЗТР | чел-ч | 10.5 |  | )*1,15 | 46.1265
|  | Всего по позиции |  |  |  | 978.09 |  | 978.09 |  | 978.09 | 978.09
68 | 69-2-5 | Сверление отверстий: на каждые 5 см глубины свыше 20 см добавлять к <норме/расценке> 69-2-4 до 25 см | 100 шт. | 0.04 |  |  |  | 0 |  |  |  |  | 0.8 | 0.8 | 0.52 | 0.52
|  | ЗП |  |  | 22.43 | )*1,15 | 1.03 | 1 | 1.03 |  |  | 1.03
|  | ЭМ |  |  | 4.62 | )*1,15 | 0.21 | 1 | 0.21
68,1 | 509-9900 | Строительный мусор | т | 4e-05 | 0 | 0 | 0 | 1 | 0 |  |  |  | 0 | 0 | 0 | 0
|  | НР от ФОТ | % | 78 |  |  | 0.8 | 78 | 0.8
|  | СП от ФОТ | % | 50 |  |  | 0.52 | 50 | 0.52
|  | ЗТР | чел-ч | 2.63 |  | )*1,15 | 0.12098
|  | Всего по позиции |  |  |  | 2.56 |  | 2.56 |  | 2.56 | 2.56
69 | 69-2-5 | Сверление отверстий: на каждые 5 см глубины свыше 20 см добавлять к <норме/расценке> 69-2-4 до 30 см | 100 шт. | 0.03 |  |  |  | 0 |  |  |  |  | 1.21 | 1.21 | 0.78 | 0.78
|  | ЗП |  |  | 22.43 | )*2)*1,15 | 1.55 | 1 | 1.55 |  |  | 1.55
|  | ЭМ |  |  | 4.62 | )*2)*1,15 | 0.32 | 1 | 0.32
69,1 | 509-9900 | Строительный мусор | т | 3e-05 | 0 | 0 | 0 | 1 | 0 |  |  |  | 0 | 0 | 0 | 0
|  | НР от ФОТ | % | 78 |  |  | 1.21 | 78 | 1.21
|  | СП от ФОТ | % | 50 |  |  | 0.78 | 50 | 0.78
|  | ЗТР | чел-ч | 2.63 |  | )*2)*1,15 | 0.18147
|  | Всего по позиции |  |  |  | 3.86 |  | 3.86 |  | 3.86 | 3.86
70 | 69-2-5 | Сверление отверстий: на каждые 5 см глубины свыше 20 см добавлять к <норме/расценке> 69-2-4 до 35 см | 100 шт. | 0.04 |  |  |  | 0 |  |  |  |  | 2.42 | 2.42 | 1.55 | 1.55
|  | ЗП |  |  | 22.43 | )*3)*1,15 | 3.1 | 1 | 3.1 |  |  | 3.1
|  | ЭМ |  |  | 4.62 | )*3)*1,15 | 0.64 | 1 | 0.64
70,1 | 509-9900 | Строительный мусор | т | 4e-05 | 0 | 0 | 0 | 1 | 0 |  |  |  | 0 | 0 | 0 | 0
|  | НР от ФОТ | % | 78 |  |  | 2.42 | 78 | 2.42
|  | СП от ФОТ | % | 50 |  |  | 1.55 | 50 | 1.55
|  | ЗТР | чел-ч | 2.63 |  | )*3)*1,15 | 0.36294
|  | Всего по позиции |  |  |  | 7.71 |  | 7.71 |  | 7.71 | 7.71
71 | 69-2-5 | Сверление отверстий: на каждые 5 см глубины свыше 20 см добавлять к <норме/расценке> 69-2-4 до 40 см | 100 шт. | 0.25 |  |  |  | 0 |  |  |  |  | 20.12 | 20.12 | 12.9 | 12.9
|  | ЗП |  |  | 22.43 | )*4)*1,15 | 25.79 | 1 | 25.79 |  |  | 25.79
|  | ЭМ |  |  | 4.62 | )*4)*1,15 | 5.31 | 1 | 5.31
71,1 | 509-9900 | Строительный мусор | т | 0.00025 | 0 | 0 | 0 | 1 | 0 |  |  |  | 0 | 0 | 0 | 0
|  | НР от ФОТ | % | 78 |  |  | 20.12 | 78 | 20.12
|  | СП от ФОТ | % | 50 |  |  | 12.9 | 50 | 12.9
|  | ЗТР | чел-ч | 2.63 |  | )*4)*1,15 | 3.0245
|  | Всего по позиции |  |  |  | 64.12 |  | 64.12 |  | 64.12 | 64.12
72 | 69-2-5 | Сверление отверстий: на каждые 5 см глубины свыше 20 см добавлять к <норме/расценке> 69-2-4 до 45 см | 100 шт. | 0.84 |  |  |  | 0 |  |  |  |  | 84.51 | 84.51 | 54.17 | 54.17
|  | ЗП |  |  | 22.43 | )*5)*1,15 | 108.34 | 1 | 108.34 |  |  | 108.34
|  | ЭМ |  |  | 4.62 | )*5)*1,15 | 22.31 | 1 | 22.31
72,1 | 509-9900 | Строительный мусор | т | 0.00084 | 0 | 0 | 0 | 1 | 0 |  |  |  | 0 | 0 | 0 | 0
|  | НР от ФОТ | % | 78 |  |  | 84.51 | 78 | 84.51
|  | СП от ФОТ | % | 50 |  |  | 54.17 | 50 | 54.17
|  | ЗТР | чел-ч | 2.63 |  | )*5)*1,15 | 12.7029
|  | Всего по позиции |  |  |  | 269.33 |  | 269.33 |  | 269.33 | 269.33
73 | 69-2-5 | Сверление отверстий: на каждые 5 см глубины свыше 20 см добавлять к <норме/расценке> 69-2-4 до 55 см | 100 шт. | 0.08 |  |  |  | 0 |  |  |  |  | 11.26 | 11.26 | 7.22 | 7.22
|  | ЗП |  |  | 22.43 | )*7)*1,15 | 14.44 | 1 | 14.44 |  |  | 14.44
|  | ЭМ |  |  | 4.62 | )*7)*1,15 | 2.98 | 1 | 2.98
73,1 | 509-9900 | Строительный мусор | т | 8e-05 | 0 | 0 | 0 | 1 | 0 |  |  |  | 0 | 0 | 0 | 0
|  | НР от ФОТ | % | 78 |  |  | 11.26 | 78 | 11.26
|  | СП от ФОТ | % | 50 |  |  | 7.22 | 50 | 7.22
|  | ЗТР | чел-ч | 2.63 |  | )*7)*1,15 | 1.6937
|  | Всего по позиции |  |  |  | 35.9 |  | 35.9 |  | 35.9 | 35.9
74 | 69-2-6 | Сверление отверстий: на каждые 10 мм диаметра свыше 10 мм добавлять к <норме/расценке> 69-2-4 до 12 см | 100 шт. | 1.28 |  |  |  | 0 |  |  |  |  | 36.04 | 36.04 | 23.11 | 23.11
|  | ЗП |  |  | 31.39 | )*1,15 | 46.21 | 1 | 46.21 |  |  | 46.21
|  | ЭМ |  |  | 6.45 | )*1,15 | 9.49 | 1 | 9.49
74,1 | 509-9900 | Строительный мусор | т | 0.00256 | 0 | 0 | 0 | 1 | 0 |  |  |  | 0 | 0 | 0 | 0
|  | НР от ФОТ | % | 78 |  |  | 36.04 | 78 | 36.04
|  | СП от ФОТ | % | 50 |  |  | 23.11 | 50 | 23.11
|  | ЗТР | чел-ч | 3.68 |  | )*1,15 | 5.417
|  | Всего по позиции |  |  |  | 114.85 |  | 114.85 |  | 114.85 | 114.85
75 | 09-03-001-1 | Монтаж металлических уголков массой до 0,1 т | т | 0.572 |  |  |  | 0 |  |  |  |  | 208.79 | 208.79 | 186.23 | 186.23
|  | ЗП |  |  | 220.88 | )*1,15)*1,15 | 167.09 | 1 | 167.09 |  |  | 167.09
|  | ЭМ |  |  | 1026.48 | )*1,25)*1,15 | 844.02 | 1 | 844.02
|  | в т.ч. ЗПМ |  |  | 110.27 | )*1,25)*1,15 | 90.67 | 1 | 90.67 |  |  | 90.67
|  | МР |  |  | 330.25 | 0 | 188.9 | 1 | 188.9
75,1 | 101-1137 | Стоимость металлических уголков | т | 0.572 | 13143.65 | 0 | 7518.17 | 1 | 7518.17 |  |  |  | 0 | 0 | 0 | 0
|  | НР от ФОТ | % | 90 | )*0,9=81% |  | 208.79 | 81 | 208.79
|  | СП от ФОТ | % | 85 | )*0,85=72.25% |  | 186.23 | 72.25 | 186.23
|  | ЗТР | чел-ч | 22.96 |  | )*1,15)*1,15 | 17.3686
|  | Всего по позиции |  |  |  | 9113.2 |  | 9113.2 |  | 9113.2 | 9113.2
76 | 69-2-1 применит. | Сверление отверстий в металле электроперфоратором диаметром до 20 мм | 100 шт. | 2.22 |  |  |  | 0 |  |  |  |  | 93.26 | 93.26 | 59.78 | 59.78
|  | ЗП |  |  | 46.83 | )*1,15 | 119.56 | 1 | 119.56 |  |  | 119.56
|  | ЭМ |  |  | 10.28 | )*1,15 | 26.24 | 1 | 26.24
76,1 | 509-9900 | Строительный мусор | т | 0.01332 | 0 | 0 | 0 | 1 | 0 |  |  |  | 0 | 0 | 0 | 0
|  | НР от ФОТ | % | 78 |  |  | 93.26 | 78 | 93.26
|  | СП от ФОТ | % | 50 |  |  | 59.78 | 50 | 59.78
|  | ЗТР | чел-ч | 5.49 |  | )*1,15 | 14.016
|  | Всего по позиции |  |  |  | 298.84 |  | 298.84 |  | 298.84 | 298.84
77 | 10-01-090-3 | Антисептирование пастами перекрытий прогонов, балок, накатов | 100 м2 | 6.74 |  |  |  | 0 |  |  |  |  | 619.31 | 619.31 | 312.28 | 312.28
|  | ЗП |  |  | 65.27 | )*1,15)*1,15 | 581.79 | 1 | 581.79 |  |  | 581.79
|  | ЭМ |  |  | 3.74 | )*1,25)*1,15 | 36.24 | 1 | 36.24
|  | в т.ч. ЗПМ |  |  | 0.14 | )*1,25)*1,15 | 1.36 | 1 | 1.36 |  |  | 1.36
|  | МР |  |  | 610.2 | 0 | 4112.75 | 1 | 4112.75
|  | НР от ФОТ | % | 118 | )*0,9=106.2% |  | 619.31 | 106.2 | 619.31
|  | СП от ФОТ | % | 63 | )*0,85=53.55% |  | 312.28 | 53.55 | 312.28
|  | ЗТР | чел-ч | 7.11 |  | )*1,15)*1,15 | 63.3761
|  | Всего по позиции |  |  |  | 5662.37 |  | 5662.37 |  | 5662.37 | 5662.37
78 | 26-02-015-1 | Огнезащитная обработка деревянных стропильных конструкций краской «Эврика» | 100 м2 | 6.74 |  |  |  | 0 |  |  |  |  | 11506.37 | 11506.37 | 7606.99 | 7606.99
|  | ЗП |  |  | 1434.3 | )*1,15)*1,15 | 12784.85 | 1 | 12784.85 |  |  | 12784.85
|  | ЭМ |  |  | 34.93 | )*1,25)*1,15 | 338.43 | 1 | 338.43
|  | МР |  |  | 11271.41 | 0 | 75969.3 | 1 | 75969.3
|  | НР от ФОТ | % | 100 | )*0,9=90% |  | 11506.37 | 90 | 11506.37
|  | СП от ФОТ | % | 70 | )*0,85=59.5% |  | 7606.99 | 59.5 | 7606.99
|  | ЗТР | чел-ч | 159.9 |  | )*1,15)*1,15 | 1425.2926
|  | Всего по позиции |  |  |  | 108205.94 |  | 108205.94 |  | 108205.94 | 108205.94
79 | 69-10-3 применит. | Биоцидная обработка древесины | 100 м2 | 6.51 |  |  |  | 0 |  |  |  |  | 548.44 | 548.44 | 351.57 | 351.57
|  | ЗП |  |  | 93.92 | )*1,15 | 703.13 | 1 | 703.13 |  |  | 703.13
|  | ЭМ |  |  | 1.74 | )*1,15 | 13.03 | 1 | 13.03
|  | МР |  |  | 1311.93 | 0 | 8540.66 | 1 | 8540.66
|  | НР от ФОТ | % | 78 |  |  | 548.44 | 78 | 548.44
|  | СП от ФОТ | % | 50 |  |  | 351.57 | 50 | 351.57
|  | ЗТР | чел-ч | 11.01 |  | )*1,15 | 82.4264
|  | Всего по позиции |  |  |  | 10156.83 |  | 10156.83 |  | 10156.83 | 10156.83
Итого по подразделу: Стропильные конструкции в ося 10-12/А-Г | [5 empty] | 140718.48 |  | 140718.48 | [8 empty] | Итого по подразделу: Стропильные конструкции в ося 10-12/А-Г
Подраздел: Инъектирование и докомпановка кладки | [16 empty] | Подраздел: Инъектирование и докомпановка кладки
80 | 69-2-1 применит. | Сверление отверстий в кирпичной кладке электроперфоратором диаметром до 20 мм под установку паркеров и арматуры | 100 шт. | 0.29 |  |  |  | 0 |  |  |  |  | 12.18 | 12.18 | 7.81 | 7.81
|  | ЗП |  |  | 46.83 | )*1,15 | 15.62 | 1 | 15.62 |  |  | 15.62
|  | ЭМ |  |  | 10.28 | )*1,15 | 3.43 | 1 | 3.43
80,1 | 509-9900 | Строительный мусор | т | 0.00174 | 0 | 0 | 0 | 1 | 0 |  |  |  | 0 | 0 | 0 | 0
|  | НР от ФОТ | % | 78 |  |  | 12.18 | 78 | 12.18
|  | СП от ФОТ | % | 50 |  |  | 7.81 | 50 | 7.81
|  | ЗТР | чел-ч | 5.49 |  | )*1,15 | 1.8309
|  | Всего по позиции |  |  |  | 39.04 |  | 39.04 |  | 39.04 | 39.04
81 | 08-02-007-1 | Армирование кирпичной кладки столбов конструкций | 1 т | 0.004 |  |  |  | 0 |  |  |  |  | 2.96 | 2.96 | 1.84 | 1.84
|  | ЗП |  |  | 506.02 | )*1,15)*1,15 | 2.68 | 1 | 2.68 |  |  | 2.68
|  | ЭМ |  |  | 46.89 | )*1,25)*1,15 | 0.27 | 1 | 0.27
|  | в т.ч. ЗПМ |  |  | 3.11 | )*1,25)*1,15 | 0.02 | 1 | 0.02 |  |  | 0.02
|  | МР |  |  | 7200 | 0 | 28.8 | 1 | 28.8
|  | НР от ФОТ | % | 122 | )*0,9=109.8% |  | 2.96 | 109.8 | 2.96
|  | СП от ФОТ | % | 80 | )*0,85=68% |  | 1.84 | 68 | 1.84
|  | ЗТР | чел-ч | 63.73 |  | )*1,15)*1,15 | 0.33713
|  | Всего по позиции |  |  |  | 36.55 |  | 36.55 |  | 36.55 | 36.55
82 | 09-05-003-2 | Установка паркеров в готовые гнезда | 100 шт. | 0.13 |  |  |  | 0 |  |  |  |  | 18.75 | 18.75 | 16.73 | 16.73
|  | ЗП |  |  | 154.88 | )*1,15 | 23.15 | 1 | 23.15 |  |  | 23.15
|  | ЭМ |  |  | 12.71 | )*1,25 | 2.07 | 1 | 2.07
|  | МР |  |  | 212.98 | 0 | 27.69 | 1 | 27.69
|  | НР от ФОТ | % | 90 | )*0,9=81% |  | 18.75 | 81 | 18.75
|  | СП от ФОТ | % | 85 | )*0,85=72.25% |  | 16.73 | 72.25 | 16.73
|  | ЗТР | чел-ч | 16.1 |  | )*1,15 | 2.407
|  | Всего по позиции |  |  |  | 88.39 |  | 88.39 |  | 88.39 | 88.39
Итого по подразделу: Инъектирование и докомпановка кладки | [5 empty] | 163.98 |  | 163.98 | [8 empty] | Итого по подразделу: Инъектирование и докомпановка кладки
Подраздел: Устройство дополнительных стропильных конструкций | [16 empty] | Подраздел: Устройство дополнительных стропильных конструкций
83 | 09-03-001-1 | Монтаж металлических уголков | т | 0.063 |  |  |  | 0 |  |  |  |  | 23 | 23 | 20.51 | 20.51
|  | ЗП |  |  | 220.88 | )*1,15)*1,15 | 18.4 | 1 | 18.4 |  |  | 18.4
|  | ЭМ |  |  | 1026.48 | )*1,25)*1,15 | 92.96 | 1 | 92.96
|  | в т.ч. ЗПМ |  |  | 110.27 | )*1,25)*1,15 | 9.99 | 1 | 9.99 |  |  | 9.99
|  | МР |  |  | 330.25 | 0 | 20.81 | 1 | 20.81
83,1 | 101-1137 | Стоимость металлических уголков | т | 0.063 | 13143.65 | 0 | 828.05 | 1 | 828.05 |  |  |  | 0 | 0 | 0 | 0
|  | НР от ФОТ | % | 90 | )*0,9=81% |  | 23 | 81 | 23
|  | СП от ФОТ | % | 85 | )*0,85=72.25% |  | 20.51 | 72.25 | 20.51
|  | ЗТР | чел-ч | 22.96 |  | )*1,15)*1,15 | 1.913
|  | Всего по позиции |  |  |  | 1003.73 |  | 1003.73 |  | 1003.73 | 1003.73
84 | 09-05-003-2 | Установка шпилек | 100 шт. | 0.25 |  |  |  | 0 |  |  |  |  | 41.48 | 41.48 | 37 | 37
|  | ЗП |  |  | 154.88 | )*1,15)*1,15 | 51.21 | 1 | 51.21 |  |  | 51.21
|  | ЭМ |  |  | 12.71 | )*1,25)*1,15 | 4.57 | 1 | 4.57
|  | МР |  |  | 212.98 | 0 | 53.25 | 1 | 53.25
84,1 | 101-1391 | Шпильки оцинкованные стяжные диаметром 12 мм | т | 0.0375 | 13387.08 | 0 | 502.02 | 1 | 502.02 |  |  |  | 0 | 0 | 0 | 0
|  | НР от ФОТ | % | 90 | )*0,9=81% |  | 41.48 | 81 | 41.48
|  | СП от ФОТ | % | 85 | )*0,85=72.25% |  | 37 | 72.25 | 37
|  | ЗТР | чел-ч | 16.1 |  | )*1,15)*1,15 | 5.3231
|  | Всего по позиции |  |  |  | 689.53 |  | 689.53 |  | 689.53 | 689.53
86 | 09-05-003-2 | Установка шурупов | 100 шт. | 0.25 |  |  |  | 0 |  |  |  |  | 41.48 | 41.48 | 37 | 37
|  | ЗП |  |  | 154.88 | )*1,15)*1,15 | 51.21 | 1 | 51.21 |  |  | 51.21
|  | ЭМ |  |  | 12.71 | )*1,25)*1,15 | 4.57 | 1 | 4.57
|  | МР |  |  | 212.98 | 0 | 53.25 | 1 | 53.25
86,1 | 101-1484 | Шурупы диам. 12 мм | т | 0.003205 | 11350 | 0 | 36.38 | 1 | 36.38 |  |  |  | 0 | 0 | 0 | 0
|  | НР от ФОТ | % | 90 | )*0,9=81% |  | 41.48 | 81 | 41.48
|  | СП от ФОТ | % | 85 | )*0,85=72.25% |  | 37 | 72.25 | 37
|  | ЗТР | чел-ч | 16.1 |  | )*1,15)*1,15 | 5.3231
|  | Всего по позиции |  |  |  | 223.89 |  | 223.89 |  | 223.89 | 223.89
87 | 09-05-003-2 | Установка дюбелей | 100 шт. | 0.35 |  |  |  | 0 |  |  |  |  | 58.07 | 58.07 | 51.8 | 51.8
|  | ЗП |  |  | 154.88 | )*1,15)*1,15 | 71.69 | 1 | 71.69 |  |  | 71.69
|  | ЭМ |  |  | 12.71 | )*1,25)*1,15 | 6.39 | 1 | 6.39
|  | МР |  |  | 212.98 | 0 | 74.54 | 1 | 74.54
87,1 | 101-0136 | Дюбели | т | 0.0025 | 22558 | 0 | 56.4 | 1 | 56.4 |  |  |  | 0 | 0 | 0 | 0
|  | НР от ФОТ | % | 90 | )*0,9=81% |  | 58.07 | 81 | 58.07
|  | СП от ФОТ | % | 85 | )*0,85=72.25% |  | 51.8 | 72.25 | 51.8
|  | ЗТР | чел-ч | 16.1 |  | )*1,15)*1,15 | 7.4523
|  | Всего по позиции |  |  |  | 318.89 |  | 318.89 |  | 318.89 | 318.89
88 | 69-2-4 | Сверление отверстий в деревянных конструкциях электродрелью диаметром до 10 мм глубиной до 20 см под установку шпилек и шурупов и дюбелей | 100 шт. | 0.85 |  |  |  | 0 |  |  |  |  | 68.29 | 68.29 | 43.78 | 43.78
|  | ЗП |  |  | 89.57 | )*1,15 | 87.55 | 1 | 87.55 |  |  | 87.55
|  | ЭМ |  |  | 18.43 | )*1,15 | 18.02 | 1 | 18.02
88,1 | 509-9900 | Строительный мусор | т | 0.0017 | 0 | 0 | 0 | 1 | 0 |  |  |  | 0 | 0 | 0 | 0
|  | НР от ФОТ | % | 78 |  |  | 68.29 | 78 | 68.29
|  | СП от ФОТ | % | 50 |  |  | 43.78 | 50 | 43.78
|  | ЗТР | чел-ч | 10.5 |  | )*1,15 | 10.2637
|  | Всего по позиции |  |  |  | 217.64 |  | 217.64 |  | 217.64 | 217.64
89 | 69-2-6 | Сверление отверстий: на каждые 10 мм диаметра свыше 10 мм добавлять к <норме/расценке> 69-2-4 до 12 см | 100 шт. | 0.25 |  |  |  | 0 |  |  |  |  | 7.04 | 7.04 | 4.51 | 4.51
|  | ЗП |  |  | 31.39 | )*1,15 | 9.02 | 1 | 9.02 |  |  | 9.02
|  | ЭМ |  |  | 6.45 | )*1,15 | 1.85 | 1 | 1.85
89,1 | 509-9900 | Строительный мусор | т | 0.0005 | 0 | 0 | 0 | 1 | 0 |  |  |  | 0 | 0 | 0 | 0
|  | НР от ФОТ | % | 78 |  |  | 7.04 | 78 | 7.04
|  | СП от ФОТ | % | 50 |  |  | 4.51 | 50 | 4.51
|  | ЗТР | чел-ч | 3.68 |  | )*1,15 | 1.058
|  | Всего по позиции |  |  |  | 22.42 |  | 22.42 |  | 22.42 | 22.42
90 | 69-2-1 применит. | Сверление отверстий в металле электроперфоратором диаметром до 20 мм | 100 шт. | 4 |  |  |  | 0 |  |  |  |  | 168.03 | 168.03 | 107.71 | 107.71
|  | ЗП |  |  | 46.83 | )*1,15 | 215.42 | 1 | 215.42 |  |  | 215.42
|  | ЭМ |  |  | 10.28 | )*1,15 | 47.29 | 1 | 47.29
90,1 | 509-9900 | Строительный мусор | т | 0.024 | 0 | 0 | 0 | 1 | 0 |  |  |  | 0 | 0 | 0 | 0
|  | НР от ФОТ | % | 78 |  |  | 168.03 | 78 | 168.03
|  | СП от ФОТ | % | 50 |  |  | 107.71 | 50 | 107.71
|  | ЗТР | чел-ч | 5.49 |  | )*1,15 | 25.254
|  | Всего по позиции |  |  |  | 538.45 |  | 538.45 |  | 538.45 | 538.45
Итого по подразделу: Устройство дополнительных стропильных конструкций | [5 empty] | 3014.55 |  | 3014.55 | [8 empty] | Итого по подразделу: Устройство дополнительных стропильных конструкций
Подраздел: Слуховые окна | [16 empty] | Подраздел: Слуховые окна
91 | 09-03-001-1 | Монтаж металлических уголков при устройстве каркаса слуховых окон | т | 0.035 |  |  |  | 0 |  |  |  |  | 12.77 | 12.77 | 11.39 | 11.39
|  | ЗП |  |  | 220.88 | )*1,15)*1,15 | 10.22 | 1 | 10.22 |  |  | 10.22
|  | ЭМ |  |  | 1026.48 | )*1,25)*1,15 | 51.64 | 1 | 51.64
|  | в т.ч. ЗПМ |  |  | 110.27 | )*1,25)*1,15 | 5.55 | 1 | 5.55 |  |  | 5.55
|  | МР |  |  | 330.25 | 0 | 11.56 | 1 | 11.56
91,1 | 101-1137 | Стоимость металлических уголков | т | 0.035 | 13143.65 | 0 | 460.03 | 1 | 460.03 |  |  |  | 0 | 0 | 0 | 0
|  | НР от ФОТ | % | 90 | )*0,9=81% |  | 12.77 | 81 | 12.77
|  | СП от ФОТ | % | 85 | )*0,85=72.25% |  | 11.39 | 72.25 | 11.39
|  | ЗТР | чел-ч | 22.96 |  | )*1,15)*1,15 | 1.0628
|  | Всего по позиции |  |  |  | 557.61 |  | 557.61 |  | 557.61 | 557.61
92 | 69-2-1 применит. | Сверление отверстий в металле электроперфоратором диаметром до 20 мм | 100 шт. | 1.92 |  |  |  | 0 |  |  |  |  | 80.65 | 80.65 | 51.7 | 51.7
|  | ЗП |  |  | 46.83 | )*1,15 | 103.4 | 1 | 103.4 |  |  | 103.4
|  | ЭМ |  |  | 10.28 | )*1,15 | 22.7 | 1 | 22.7
92,1 | 509-9900 | Строительный мусор | т | 0.01152 | 0 | 0 | 0 | 1 | 0 |  |  |  | 0 | 0 | 0 | 0
|  | НР от ФОТ | % | 78 |  |  | 80.65 | 78 | 80.65
|  | СП от ФОТ | % | 50 |  |  | 51.7 | 50 | 51.7
|  | ЗТР | чел-ч | 5.49 |  | )*1,15 | 12.1219
|  | Всего по позиции |  |  |  | 258.45 |  | 258.45 |  | 258.45 | 258.45
93 | 69-2-4 | Сверление отверстий в деревянных конструкциях электродрелью диаметром до 10 мм глубиной до 20 см под установку глухарей | 100 шт. | 9.16 |  |  |  | 0 |  |  |  |  | 735.95 | 735.95 | 471.77 | 471.77
|  | ЗП |  |  | 89.57 | )*1,15 | 943.53 | 1 | 943.53 |  |  | 943.53
|  | ЭМ |  |  | 18.43 | )*1,15 | 194.14 | 1 | 194.14
93,1 | 509-9900 | Строительный мусор | т | 0.01832 | 0 | 0 | 0 | 1 | 0 |  |  |  | 0 | 0 | 0 | 0
|  | НР от ФОТ | % | 78 |  |  | 735.95 | 78 | 735.95
|  | СП от ФОТ | % | 50 |  |  | 471.77 | 50 | 471.77
|  | ЗТР | чел-ч | 10.5 |  | )*1,15 | 110.607
|  | Всего по позиции |  |  |  | 2345.39 |  | 2345.39 |  | 2345.39 | 2345.39
94 | 69-2-6 | Сверление отверстий на каждые 10 мм диаметра свыше 10 мм добавлять к <норме/расценке> 69-2-4 до 12 см | 100 шт. | 9.16 |  |  |  | 0 |  |  |  |  | 257.91 | 257.91 | 165.33 | 165.33
|  | ЗП |  |  | 31.39 | )*1,15 | 330.66 | 1 | 330.66 |  |  | 330.66
|  | ЭМ |  |  | 6.45 | )*1,15 | 67.94 | 1 | 67.94
94,1 | 509-9900 | Строительный мусор | т | 0.01832 | 0 | 0 | 0 | 1 | 0 |  |  |  | 0 | 0 | 0 | 0
|  | НР от ФОТ | % | 78 |  |  | 257.91 | 78 | 257.91
|  | СП от ФОТ | % | 50 |  |  | 165.33 | 50 | 165.33
|  | ЗТР | чел-ч | 3.68 |  | )*1,15 | 38.7651
|  | Всего по позиции |  |  |  | 821.84 |  | 821.84 |  | 821.84 | 821.84
Итого по подразделу: Слуховые окна | [5 empty] | 3983.29 |  | 3983.29 | [8 empty] | Итого по подразделу: Слуховые окна
Подраздел: Устройство парапетов | [16 empty] | Подраздел: Устройство парапетов
95 | 08-02-007-1 | Армирование кирпичной кладки стен парапетов | 1 т | 1.96 |  |  |  | 0 |  |  |  |  | 1449.81 | 1449.81 | 897.88 | 897.88
|  | ЗП |  |  | 506.02 | )*1,15)*1,15 | 1311.65 | 1 | 1311.65 |  |  | 1311.65
|  | ЭМ |  |  | 46.89 | )*1,25)*1,15 | 132.11 | 1 | 132.11
|  | в т.ч. ЗПМ |  |  | 3.11 | )*1,25)*1,15 | 8.76 | 1 | 8.76 |  |  | 8.76
|  | МР |  |  | 7200 | 0 | 14112 | 1 | 14112
|  | НР от ФОТ | % | 122 | )*0,9=109.8% |  | 1449.81 | 109.8 | 1449.81
|  | СП от ФОТ | % | 80 | )*0,85=68% |  | 897.88 | 68 | 897.88
|  | ЗТР | чел-ч | 63.73 |  | )*1,15)*1,15 | 165.1945
|  | Всего по позиции |  |  |  | 17903.45 |  | 17903.45 |  | 17903.45 | 17903.45
96 | 06-01-015-2 | Установка анкерных болтов в готовые гнезда с заделкой длиной более 1 м | 1 т | 0.2 |  |  |  | 0 |  |  |  |  | 500.52 | 500.52 | 292.63 | 292.63
|  | ЗП |  |  | 1999.08 | )*1,15)*1,15 | 528.76 | 1 | 528.76 |  |  | 528.76
|  | ЭМ |  |  | 54.52 | )*1,25)*1,15 | 15.67 | 1 | 15.67
|  | в т.ч. ЗПМ |  |  | 3.11 | )*1,25)*1,15 | 0.89 | 1 | 0.89 |  |  | 0.89
|  | МР |  |  | 10103.46 | 0 | 2020.69 | 1 | 2020.69
|  | НР от ФОТ | % | 105 | )*0,9=94.5% |  | 500.52 | 94.5 | 500.52
|  | СП от ФОТ | % | 65 | )*0,85=55.25% |  | 292.63 | 55.25 | 292.63
|  | ЗТР | чел-ч | 225.63 |  | )*1,15)*1,15 | 59.6791
|  | Всего по позиции |  |  |  | 3358.27 |  | 3358.27 |  | 3358.27 | 3358.27
97 | 69-2-1 применит. | Сверление отверстий в кирпичной кладке электроперфоратором диаметром до 20 мм под установку анкеров | 100 шт. | 2.15 |  |  |  | 0 |  |  |  |  | 90.32 | 90.32 | 57.9 | 57.9
|  | ЗП |  |  | 46.83 | )*1,15 | 115.79 | 1 | 115.79 |  |  | 115.79
|  | ЭМ |  |  | 10.28 | )*1,15 | 25.42 | 1 | 25.42
97,1 | 509-9900 | Строительный мусор | т | 0.0129 | 0 | 0 | 0 | 1 | 0 |  |  |  | 0 | 0 | 0 | 0
|  | НР от ФОТ | % | 78 |  |  | 90.32 | 78 | 90.32
|  | СП от ФОТ | % | 50 |  |  | 57.9 | 50 | 57.9
|  | ЗТР | чел-ч | 5.49 |  | )*1,15 | 13.574
|  | Всего по позиции |  |  |  | 289.43 |  | 289.43 |  | 289.43 | 289.43
98 | 06-01-013-1 | Устройство уклона по верху парапетных стен толщиной 20 мм | 100 м2 | 0.64 |  |  |  | 0 |  |  |  |  | 329.39 | 329.39 | 192.58 | 192.58
|  | ЗП |  |  | 410.65 | )*1,15)*1,15 | 347.57 | 1 | 347.57 |  |  | 347.57
|  | ЭМ |  |  | 14.54 | )*1,25)*1,15 | 13.38 | 1 | 13.38
|  | в т.ч. ЗПМ |  |  | 1.08 | )*1,25)*1,15 | 0.99 | 1 | 0.99 |  |  | 0.99
|  | МР |  |  | 1532.8 | 0 | 980.99 | 1 | 980.99
|  | НР от ФОТ | % | 105 | )*0,9=94.5% |  | 329.39 | 94.5 | 329.39
|  | СП от ФОТ | % | 65 | )*0,85=55.25% |  | 192.58 | 55.25 | 192.58
|  | ЗТР | чел-ч | 45.78 |  | )*1,15)*1,15 | 38.7482
|  | Всего по позиции |  |  |  | 1863.91 |  | 1863.91 |  | 1863.91 | 1863.91
99 | 06-01-013-2 | На каждые 10 мм изменения толщины добавлять или исключать к расценке 06-01-013-01 до 40 мм | 100 м2 | 0.64 |  |  |  | 0 |  |  |  |  | 94.32 | 94.32 | 55.15 | 55.15
|  | ЗП |  |  | 117.33 | )*1,15)*1,15 | 99.31 | 1 | 99.31 |  |  | 99.31
|  | ЭМ |  |  | 6.57 | )*1,25)*1,15 | 6.04 | 1 | 6.04
|  | в т.ч. ЗПМ |  |  | 0.54 | )*1,25)*1,15 | 0.5 | 1 | 0.5 |  |  | 0.5
|  | МР |  |  | 722.84 | 0 | 462.62 | 1 | 462.62
|  | НР от ФОТ | % | 105 | )*0,9=94.5% |  | 94.32 | 94.5 | 94.32
|  | СП от ФОТ | % | 65 | )*0,85=55.25% |  | 55.15 | 55.25 | 55.15
|  | ЗТР | чел-ч | 13.08 |  | )*1,15)*1,15 | 11.0709
|  | Всего по позиции |  |  |  | 717.44 |  | 717.44 |  | 717.44 | 717.44
100 | 12-01-015-1 | Устройство гидроизоляции оклеечной в один слой | 100 м2 | 0.64 |  |  |  | 0 |  |  |  |  | 152.87 | 152.87 | 78.21 | 78.21
|  | ЗП |  |  | 164.59 | )*1,15)*1,15 | 139.31 | 1 | 139.31 |  |  | 139.31
|  | ЭМ |  |  | 80.36 | )*1,25)*1,15 | 73.93 | 1 | 73.93
|  | в т.ч. ЗПМ |  |  | 2.43 | )*1,25)*1,15 | 2.24 | 1 | 2.24 |  |  | 2.24
|  | МР |  |  | 1541.1 | 0 | 986.3 | 1 | 986.3
|  | НР от ФОТ | % | 120 | )*0,9=108% |  | 152.87 | 108 | 152.87
|  | СП от ФОТ | % | 65 | )*0,85=55.25% |  | 78.21 | 55.25 | 78.21
|  | ЗТР | чел-ч | 17.51 |  | )*1,15)*1,15 | 14.8205
|  | Всего по позиции |  |  |  | 1430.62 |  | 1430.62 |  | 1430.62 | 1430.62
101 | 69-2-4 | Сверление отверстий в деревянных конструкциях электродрелью диаметром до 10 мм глубиной до 20 см под установку стоек и подкосов металлического ограждения | 100 шт. | 2.32 |  |  |  | 0 |  |  |  |  | 186.4 | 186.4 | 119.49 | 119.49
|  | ЗП |  |  | 89.57 | )*1,15 | 238.97 | 1 | 238.97 |  |  | 238.97
|  | ЭМ |  |  | 18.43 | )*1,15 | 49.17 | 1 | 49.17
101,1 | 509-9900 | Строительный мусор | т | 0.00464 | 0 | 0 | 0 | 1 | 0 |  |  |  | 0 | 0 | 0 | 0
|  | НР от ФОТ | % | 78 |  |  | 186.4 | 78 | 186.4
|  | СП от ФОТ | % | 50 |  |  | 119.49 | 50 | 119.49
|  | ЗТР | чел-ч | 10.5 |  | )*1,15 | 28.014
|  | Всего по позиции |  |  |  | 594.03 |  | 594.03 |  | 594.03 | 594.03
102 | 69-2-1 применит. | Сверление отверстий в металле (стойки и подкосы решетки) электроперфоратором диаметром до 20 мм | 100 шт. | 2.32 |  |  |  | 0 |  |  |  |  | 97.45 | 97.45 | 62.47 | 62.47
|  | ЗП |  |  | 46.83 | )*1,15 | 124.94 | 1 | 124.94 |  |  | 124.94
|  | ЭМ |  |  | 10.28 | )*1,15 | 27.43 | 1 | 27.43
102,1 | 509-9900 | Строительный мусор | т | 0.01392 | 0 | 0 | 0 | 1 | 0 |  |  |  | 0 | 0 | 0 | 0
|  | НР от ФОТ | % | 78 |  |  | 97.45 | 78 | 97.45
|  | СП от ФОТ | % | 50 |  |  | 62.47 | 50 | 62.47
|  | ЗТР | чел-ч | 5.49 |  | )*1,15 | 14.6473
|  | Всего по позиции |  |  |  | 312.29 |  | 312.29 |  | 312.29 | 312.29
103 | 09-05-003-2 | Установка болтов в местах крепления металлических стоек и подкосов ограждения | 100 шт. | 2.32 |  |  |  | 0 |  |  |  |  | 384.91 | 384.91 | 343.33 | 343.33
|  | ЗП |  |  | 154.88 | )*1,15)*1,15 | 475.2 | 1 | 475.2 |  |  | 475.2
|  | ЭМ |  |  | 12.71 | )*1,25)*1,15 | 42.39 | 1 | 42.39
|  | МР |  |  | 212.98 | 0 | 494.11 | 1 | 494.11
103,1 | 101-0089 | Болты с шестигранной головкой диаметром резьбы 8 мм | т | 0.278 | 18700 | 0 | 5198.6 | 1 | 5198.6 |  |  |  | 0 | 0 | 0 | 0
|  | НР от ФОТ | % | 90 | )*0,9=81% |  | 384.91 | 81 | 384.91
|  | СП от ФОТ | % | 85 | )*0,85=72.25% |  | 343.33 | 72.25 | 343.33
|  | ЗТР | чел-ч | 16.1 |  | )*1,15)*1,15 | 49.398
|  | Всего по позиции |  |  |  | 6938.54 |  | 6938.54 |  | 6938.54 | 6938.54
Итого по подразделу: Устройство парапетов | [5 empty] | 33407.98 |  | 33407.98 | [8 empty] | Итого по подразделу: Устройство парапетов
Подраздел: Чердачное перекрытие | [16 empty] | Подраздел: Чердачное перекрытие
104 | 12-01-014-2 | Удаление с чердачного перекрытия керамзита и бой кирпича | м3 | 399.4 |  |  |  | 0 |  |  |  |  | 5464.54 | 5464.54 | 2795.52 | 2795.52
|  | ЗП |  |  | 23.71 | )*0,4)*1,15 | 4356.1 | 1 | 4356.1 |  |  | 4356.1
|  | ЭМ |  |  | 30.17 | )*0,4)*1,15 | 5542.95 | 1 | 5542.95
|  | в т.ч. ЗПМ |  |  | 3.83 | )*0,4)*1,15 | 703.66 | 1 | 703.66 |  |  | 703.66
|  | МР |  |  | 171.7 | 0 | 68576.98 | 1 | 68576.98
104,1 | 406-0014 | Гравий керамзитовый, фракция 10-20 мм, марка 400 | м3 | -411.382 | 166.7 | 0 | -68577.38 | 1 | -68577.38 |  |  |  | 0 | 0 | 0 | 0
|  | НР от ФОТ | % | 120 | )*0,9=108% |  | 5464.54 | 108 | 5464.54
|  | СП от ФОТ | % | 65 | )*0,85=55.25% |  | 2795.52 | 55.25 | 2795.52
|  | ЗТР | чел-ч | 3.04 |  | )*0,4)*1,15 | 558.521
|  | Всего по позиции |  |  |  | 18158.71 |  | 18158.71 |  | 18158.71 | 18158.71
105 | 46-04-011-7 | Разборка покрытий полов из кирпича | 100 м2 | 1.862 |  |  |  | 0 |  |  |  |  | 2684.66 | 2684.66 | 1613.51 | 1613.51
|  | ЗП |  |  | 1437.17 | 0 | 2676.01 | 1 | 2676.01 |  |  | 2676.01
|  | ЭМ |  |  | 196.86 | 0 | 366.55 | 1 | 366.55
|  | в т.ч. ЗПМ |  |  | 19.21 | 0 | 35.77 | 1 | 35.77 |  |  | 35.77
|  | НР от ФОТ | % | 110 | )*0,9=99% |  | 2684.66 | 99 | 2684.66
|  | СП от ФОТ | % | 70 | )*0,85=59.5% |  | 1613.51 | 59.5 | 1613.51
|  | ЗТР | чел-ч | 152.89 |  | 0 | 284.6812
|  | Всего по позиции |  |  |  | 7340.73 |  | 7340.73 |  | 7340.73 | 7340.73
106 | 58-17-1 | Разборка листовой стали | 100 м2 | 1.093 |  |  |  | 0 |  |  |  |  | 74.23 | 74.23 | 58.13 | 58.13
|  | ЗП |  |  | 81.82 | 0 | 89.43 | 1 | 89.43 |  |  | 89.43
|  | ЭМ |  |  | 0.43 | 0 | 0.47 | 1 | 0.47
106,1 | 509-9900 | Строительный мусор | т | 0.55743 | 0 | 0 | 0 | 1 | 0 |  |  |  | 0 | 0 | 0 | 0
|  | НР от ФОТ | % | 83 |  |  | 74.23 | 83 | 74.23
|  | СП от ФОТ | % | 65 |  |  | 58.13 | 65 | 58.13
|  | ЗТР | чел-ч | 10.49 |  | 0 | 11.4656
|  | Всего по позиции |  |  |  | 222.26 |  | 222.26 |  | 222.26 | 222.26
107 | 58-17-4 | Разборка слоев из войлока и пергамина | 100 м2 | 5.653 |  |  |  | 0 |  |  |  |  | 337.07 | 337.07 | 263.97 | 263.97
|  | ЗП |  |  | 71.84 | 0 | 406.11 | 1 | 406.11 |  |  | 406.11
|  | ЭМ |  |  | 0.19 | 0 | 1.07 | 1 | 1.07
107,1 | 509-9900 | Строительный мусор | т | 0.5653 | 0 | 0 | 0 | 1 | 0 |  |  |  | 0 | 0 | 0 | 0
|  | НР от ФОТ | % | 83 |  |  | 337.07 | 83 | 337.07
|  | СП от ФОТ | % | 65 |  |  | 263.97 | 65 | 263.97
|  | ЗТР | чел-ч | 9.21 |  | 0 | 52.0641
|  | Всего по позиции |  |  |  | 1008.22 |  | 1008.22 |  | 1008.22 | 1008.22
108 | 57-2-4 | Разборка глиняной смазки | 100 м2 | 1.45 |  |  |  | 0 |  |  |  |  | 1348.54 | 1348.54 | 1146.26 | 1146.26
|  | ЗП |  |  | 948.54 | 0 | 1375.38 | 1 | 1375.38 |  |  | 1375.38
|  | ЭМ |  |  | 1843.02 | 0 | 2672.38 | 1 | 2672.38
|  | в т.ч. ЗПМ |  |  | 213.99 | 0 | 310.29 | 1 | 310.29 |  |  | 310.29
108,1 | 509-9900 | Строительный мусор | т | 9.57 | 0 | 0 | 0 | 1 | 0 |  |  |  | 0 | 0 | 0 | 0
|  | НР от ФОТ | % | 80 |  |  | 1348.54 | 80 | 1348.54
|  | СП от ФОТ | % | 68 |  |  | 1146.26 | 68 | 1146.26
|  | ЗТР | чел-ч | 111.2 |  | 0 | 161.24
|  | Всего по позиции |  |  |  | 6542.56 |  | 6542.56 |  | 6542.56 | 6542.56
109 | 26-01-055-1 | Устройство слоя диффузионной мембраны Изослан АS | 100 м2 | 24.24 |  |  |  | 0 |  |  |  |  | 24192.69 | 24192.69 | 15994.06 | 15994.06
|  | ЗП |  |  | 838.52 | )*1,15)*1,15 | 26880.77 | 1 | 26880.77 |  |  | 26880.77
|  | ЭМ |  |  | 21.79 | )*1,25)*1,15 | 759.27 | 1 | 759.27
|  | МР |  |  | 8375.88 | 0 | 203031.33 | 1 | 203031.33
|  | НР от ФОТ | % | 100 | )*0,9=90% |  | 24192.69 | 90 | 24192.69
|  | СП от ФОТ | % | 70 | )*0,85=59.5% |  | 15994.06 | 59.5 | 15994.06
|  | ЗТР | чел-ч | 95.94 |  | )*1,15)*1,15 | 3075.587
|  | Всего по позиции |  |  |  | 270858.12 |  | 270858.12 |  | 270858.12 | 270858.12
110 | 26-01-055-1 | Усттройство пароизоляциииз материала Изослан В, толщ.0,25 м | 100 м2 | 23.3 |  |  |  | 0 |  |  |  |  | 23254.52 | 23254.52 | 15373.82 | 15373.82
|  | ЗП |  |  | 838.52 | )*1,15)*1,15 | 25838.36 | 1 | 25838.36 |  |  | 25838.36
|  | ЭМ |  |  | 21.79 | )*1,25)*1,15 | 729.83 | 1 | 729.83
|  | МР |  |  | 8375.88 | 0 | 195158 | 1 | 195158
|  | НР от ФОТ | % | 100 | )*0,9=90% |  | 23254.52 | 90 | 23254.52
|  | СП от ФОТ | % | 70 | )*0,85=59.5% |  | 15373.82 | 59.5 | 15373.82
|  | ЗТР | чел-ч | 95.94 |  | )*1,15)*1,15 | 2956.3191
|  | Всего по позиции |  |  |  | 260354.53 |  | 260354.53 |  | 260354.53 | 260354.53
111 | 26-01-055-1 | Устройство пароизоляционного слоя из материала Nafaflex 2K | 100 м2 | 1.2 |  |  |  | 0 |  |  |  |  | 1197.66 | 1197.66 | 791.78 | 791.78
|  | ЗП |  |  | 838.52 | )*1,15)*1,15 | 1330.73 | 1 | 1330.73 |  |  | 1330.73
|  | ЭМ |  |  | 21.79 | )*1,25)*1,15 | 37.59 | 1 | 37.59
|  | МР |  |  | 8375.88 | 0 | 10051.06 | 1 | 10051.06
|  | НР от ФОТ | % | 100 | )*0,9=90% |  | 1197.66 | 90 | 1197.66
|  | СП от ФОТ | % | 70 | )*0,85=59.5% |  | 791.78 | 59.5 | 791.78
|  | ЗТР | чел-ч | 95.94 |  | )*1,15)*1,15 | 152.2568
|  | Всего по позиции |  |  |  | 13408.82 |  | 13408.82 |  | 13408.82 | 13408.82
112 | 26-01-037-2 | Утеплние перекрытия материалом URSA Glasswool П-30 | 1 м3 | 350 |  |  |  | 0 |  |  |  |  | 42300.3 | 42300.3 | 27965.2 | 27965.2
|  | ЗП |  |  | 101.54 | )*1,15)*1,15 | 47000.33 | 1 | 47000.33 |  |  | 47000.33
|  | ЭМ |  |  | 77.93 | )*1,25)*1,15 | 39208.53 | 1 | 39208.53
|  | МР |  |  | 1684.49 | 0 | 589571.5 | 1 | 589571.5
|  | НР от ФОТ | % | 100 | )*0,9=90% |  | 42300.3 | 90 | 42300.3
|  | СП от ФОТ | % | 70 | )*0,85=59.5% |  | 27965.2 | 59.5 | 27965.2
|  | ЗТР | чел-ч | 10.93 |  | )*1,15)*1,15 | 5059.2238
|  | Всего по позиции |  |  |  | 746045.86 |  | 746045.86 |  | 746045.86 | 746045.86
113 | 26-01-037-2 | Утепление перекрытия материалом Техноруф 45 | 1 м3 | 39.4 |  |  |  | 0 |  |  |  |  | 4761.8 | 4761.8 | 3148.08 | 3148.08
|  | ЗП |  |  | 101.54 | )*1,15)*1,15 | 5290.89 | 1 | 5290.89 |  |  | 5290.89
|  | ЭМ |  |  | 77.93 | )*1,25)*1,15 | 4413.76 | 1 | 4413.76
|  | МР |  |  | 1684.49 | 0 | 66368.91 | 1 | 66368.91
|  | НР от ФОТ | % | 100 | )*0,9=90% |  | 4761.8 | 90 | 4761.8
|  | СП от ФОТ | % | 70 | )*0,85=59.5% |  | 3148.08 | 59.5 | 3148.08
|  | ЗТР | чел-ч | 10.93 |  | )*1,15)*1,15 | 569.524
|  | Всего по позиции |  |  |  | 83983.44 |  | 83983.44 |  | 83983.44 | 83983.44
114 | 12-01-017-1 | Устройство выравнивающих стяжек цементно-песчаных толщиной 15 мм | 100 м2 | 1.8 |  |  |  | 0 |  |  |  |  | 665.72 | 665.72 | 340.57 | 340.57
|  | ЗП |  |  | 235.18 | )*1,15)*1,15 | 559.85 | 1 | 559.85 |  |  | 559.85
|  | ЭМ |  |  | 225 | )*1,25)*1,15 | 582.19 | 1 | 582.19
|  | в т.ч. ЗПМ |  |  | 21.86 | )*1,25)*1,15 | 56.56 | 1 | 56.56 |  |  | 56.56
|  | МР |  |  | 831.97 | 0 | 1497.55 | 1 | 1497.55
|  | НР от ФОТ | % | 120 | )*0,9=108% |  | 665.72 | 108 | 665.72
|  | СП от ФОТ | % | 65 | )*0,85=55.25% |  | 340.57 | 55.25 | 340.57
|  | ЗТР | чел-ч | 27.22 |  | )*1,15)*1,15 | 64.7972
|  | Всего по позиции |  |  |  | 3645.88 |  | 3645.88 |  | 3645.88 | 3645.88
115 | 12-01-017-2 | Устройство выравнивающих стяжек на каждый 1 мм изменения толщины добавлять или исключать к расценке 12-01-017-01 до 20 мм | 100 м2 | 1.8 |  |  |  | 0 |  |  |  |  | 115.82 | 115.82 | 59.25 | 59.25
|  | ЗП |  |  | 8.64 | )*5)*1,15)*1,15 | 102.84 | 1 | 102.84 |  |  | 102.84
|  | ЭМ |  |  | 2.66 | )*5)*1,25)*1,15 | 34.41 | 1 | 34.41
|  | в т.ч. ЗПМ |  |  | 0.34 | )*5)*1,25)*1,15 | 4.4 | 1 | 4.4 |  |  | 4.4
|  | МР |  |  | 53.02 | )*5) | 477.18 | 1 | 477.18
|  | НР от ФОТ | % | 120 | )*0,9=108% |  | 115.82 | 108 | 115.82
|  | СП от ФОТ | % | 65 | )*0,85=55.25% |  | 59.25 | 55.25 | 59.25
|  | ЗТР | чел-ч | 1 |  | )*5)*1,15)*1,15 | 11.9025
|  | Всего по позиции |  |  |  | 789.5 |  | 789.5 |  | 789.5 | 789.5
116 | 10-01-090-3 | Антисептирование пастами дополнительных конструкций их досок и бруса чердачного перекрытия | 100 м2 | 120.95 |  |  |  | 0 |  |  |  |  | 11113.5 | 11113.5 | 5603.84 | 5603.84
|  | ЗП |  |  | 65.27 | )*1,15)*1,15 | 10440.35 | 1 | 10440.35 |  |  | 10440.35
|  | ЭМ |  |  | 3.74 | )*1,25)*1,15 | 650.26 | 1 | 650.26
|  | в т.ч. ЗПМ |  |  | 0.14 | )*1,25)*1,15 | 24.34 | 1 | 24.34 |  |  | 24.34
|  | МР |  |  | 610.2 | 0 | 73803.69 | 1 | 73803.69
|  | НР от ФОТ | % | 118 | )*0,9=106.2% |  | 11113.5 | 106.2 | 11113.5
|  | СП от ФОТ | % | 63 | )*0,85=53.55% |  | 5603.84 | 53.55 | 5603.84
|  | ЗТР | чел-ч | 7.11 |  | )*1,15)*1,15 | 1137.2898
|  | Всего по позиции |  |  |  | 101611.64 |  | 101611.64 |  | 101611.64 | 101611.64
117 | 26-02-015-1 | Огнезащитная обработка деревянных стропильных конструкций краской «Эврика» | 100 м2 | 120.95 |  |  |  | 0 |  |  |  |  | 206482.89 | 206482.89 | 136508.13 | 136508.13
|  | ЗП |  |  | 1434.3 | )*1,15)*1,15 | 229425.43 | 1 | 229425.43 |  |  | 229425.43
|  | ЭМ |  |  | 34.93 | )*1,25)*1,15 | 6073.13 | 1 | 6073.13
|  | МР |  |  | 11271.41 | 0 | 1363277.04 | 1 | 1363277.04
|  | НР от ФОТ | % | 100 | )*0,9=90% |  | 206482.89 | 90 | 206482.89
|  | СП от ФОТ | % | 70 | )*0,85=59.5% |  | 136508.13 | 59.5 | 136508.13
|  | ЗТР | чел-ч | 159.9 |  | )*1,15)*1,15 | 25577.0244
|  | Всего по позиции |  |  |  | 1941766.62 |  | 1941766.62 |  | 1941766.62 | 1941766.62
118 | 69-10-3 применит. | Биоцидная обработка древесины | 100 м2 | 120.95 |  |  |  | 0 |  |  |  |  | 10189.58 | 10189.58 | 6531.79 | 6531.79
|  | ЗП |  |  | 93.92 | )*1,15 | 13063.57 | 1 | 13063.57 |  |  | 13063.57
|  | ЭМ |  |  | 1.74 | )*1,15 | 242.02 | 1 | 242.02
|  | МР |  |  | 1311.93 | 0 | 158677.93 | 1 | 158677.93
|  | НР от ФОТ | % | 78 |  |  | 10189.58 | 78 | 10189.58
|  | СП от ФОТ | % | 50 |  |  | 6531.79 | 50 | 6531.79
|  | ЗТР | чел-ч | 11.01 |  | )*1,15 | 1531.4084
|  | Всего по позиции |  |  |  | 188704.89 |  | 188704.89 |  | 188704.89 | 188704.89
Итого по подразделу: Чердачное перекрытие | [5 empty] | 3644441.78 |  | 3644441.78 | [8 empty] | Итого по подразделу: Чердачное перекрытие
Подраздел: Разные работы | [16 empty] | Подраздел: Разные работы
119 | 311-01-146-1 | Погрузка: Мусор строительный с погрузкой вручную | т | 1115 |  |  |  | 0 |  |  |  |  | 5321.34 | 5321.34 | 3192.8 | 3192.8
|  | ЗП |  |  | 4.15 | )*1,15 | 5321.34 | 1 | 5321.34 |  |  | 5321.34
|  | ЭМ |  |  | 28.78 | )*1,15 | 36903.16 | 1 | 36903.16
|  | НР от ФОТ | % | 100 |  |  | 5321.34 | 100 | 5321.34
|  | СП от ФОТ | % | 60 |  |  | 3192.8 | 60 | 3192.8
|  | ЗТР | чел-ч | 0.5777 |  | )*1,15 | 740.7558
|  | Всего по позиции |  |  |  | 50738.64 |  | 50738.64 |  | 50738.64 | 50738.64
120 | 311-01-146-2 | Разгрузка: Мусор строительный с погрузкой вручную | т | 1115 |  |  |  | 0 |  |  |  |  | 3846.75 | 3846.75 | 2308.05 | 2308.05
|  | ЗП |  |  | 3.45 | 0 | 3846.75 | 1 | 3846.75 |  |  | 3846.75
|  | ЭМ |  |  | 23.82 | 0 | 26559.3 | 1 | 26559.3
|  | НР от ФОТ | % | 100 |  |  | 3846.75 | 100 | 3846.75
|  | СП от ФОТ | % | 60 |  |  | 2308.05 | 60 | 2308.05
|  | ЗТР | чел-ч | 0.4796 |  | 0 | 534.754
|  | Всего по позиции |  |  |  | 36560.85 |  | 36560.85 |  | 36560.85 | 36560.85
121 | 310-3100-1 | Перевозка грузов автомобилями-самосвалами грузоподъемностью 10 т, работающих вне карьера на расстояние 100 км, класс груза 1. | т | 1115 |  |  |  | 0 |  |  |  |  | 0 | 0 | 0 | 0
|  | ЭМ |  |  | 48.32 | 0 | 53876.8 | 1 | 53876.8
|  | Всего по позиции |  |  |  | 53876.8 |  | 53876.8 |  | 53876.8 | 53876.8
122 | 68-25-1 применит. | Установка защитной сетки на леса с последующей разборкой | м2 | 7912 |  |  |  | 0 |  |  |  |  | 68666.46 | 68666.46 | 39615.26 | 39615.26
|  | ЗП |  |  | 6.31 | )*1,15)*1,15 | 66025.44 | 1 | 66025.44 |  |  | 66025.44
|  | МР |  |  | 19.55 | 0 | 154679.6 | 1 | 154679.6
122,1 | 101-0873 | Сетка плетеная с квадратными ячейками № 12 оцинкованная | м2 | -8070.24 | 18.87 | 0 | -152285.43 | 1 | -152285.43 |  |  |  | 0 | 0 | 0 | 0
122,2 | 101-1870 | Проволока вязальная | кг | -253.184 | 9.5 | 0 | -2405.25 | 1 | -2405.25 |  |  |  | 0 | 0 | 0 | 0
122,3 | 104-0040 | Стеклопластик рулонный марки ПА-Т-13 | 10 м2 | 807.024 | 346.86 | 0 | 279924.34 | 1 | 279924.34 |  |  |  | 0 | 0 | 0 | 0
|  | НР от ФОТ | % | 104 |  |  | 68666.46 | 104 | 68666.46
|  | СП от ФОТ | % | 60 |  |  | 39615.26 | 60 | 39615.26
|  | ЗТР | чел-ч | 0.73 |  | )*1,15)*1,15 | 7638.4426
|  | Всего по позиции |  |  |  | 454220.42 |  | 454220.42 |  | 454220.42 | 454220.42
123 | 69-9-1 | Очистка чердачного пространства от строительного мусора и от разбираемых конструктивных элементов | 100 т | 9.15 |  |  |  | 0 |  |  |  |  | 12753.05 | 12753.05 | 8175.04 | 8175.04
|  | ЗП |  |  | 1553.82 | )*1,15 | 16350.07 | 1 | 16350.07 |  |  | 16350.07
123,1 | 509-9900 | Строительный мусор | т | 915 | 0 | 0 | 0 | 1 | 0 |  |  |  | 0 | 0 | 0 | 0
|  | НР от ФОТ | % | 78 |  |  | 12753.05 | 78 | 12753.05
|  | СП от ФОТ | % | 50 |  |  | 8175.04 | 50 | 8175.04
|  | ЗТР | чел-ч | 214.32 |  | )*1,15 | 2255.1822
|  | Всего по позиции |  |  |  | 37278.16 |  | 37278.16 |  | 37278.16 | 37278.16
124 | 69-7-2 | Устройство: переходных мостиков на чердаке | 100 п.м | 1.6 |  |  |  | 0 |  |  |  |  | 1209.34 | 1209.34 | 775.22 | 775.22
|  | ЗП |  |  | 837.29 | )*1,15 | 1540.61 | 1 | 1540.61 |  |  | 1540.61
|  | ЭМ |  |  | 162.57 | )*1,15 | 299.13 | 1 | 299.13
|  | в т.ч. ЗПМ |  |  | 5.34 | )*1,15 | 9.83 | 1 | 9.83 |  |  | 9.83
|  | МР |  |  | 6796.81 | 0 | 10874.9 | 1 | 10874.9
|  | НР от ФОТ | % | 78 |  |  | 1209.34 | 78 | 1209.34
|  | СП от ФОТ | % | 50 |  |  | 775.22 | 50 | 775.22
|  | ЗТР | чел-ч | 104.4 |  | )*1,15 | 192.096
|  | Всего по позиции |  |  |  | 14699.2 |  | 14699.2 |  | 14699.2 | 14699.2
125 | 46-05-001-2 | Устройство временных защитных ограждений горизонтальных с настилом по балкам на стойках из бревен - устройство временной кровли | 100 м2 | 34.76 |  |  |  | 0 |  |  |  |  | 34651.62 | 34651.62 | 20825.98 | 20825.98
|  | ЗП |  |  | 868.99 | )*1,15 | 34737.01 | 1 | 34737.01 |  |  | 34737.01
|  | ЭМ |  |  | 128.3 | )*1,15 | 5128.66 | 1 | 5128.66
|  | в т.ч. ЗПМ |  |  | 6.62 | )*1,15 | 264.63 | 1 | 264.63 |  |  | 264.63
|  | МР |  |  | 3752.62 | 0 | 130441.07 | 1 | 130441.07
|  | НР от ФОТ | % | 110 | )*0,9=99% |  | 34651.62 | 99 | 34651.62
|  | СП от ФОТ | % | 70 | )*0,85=59.5% |  | 20825.98 | 59.5 | 20825.98
|  | ЗТР | чел-ч | 105.46 |  | )*1,15 | 4215.658
|  | Всего по позиции |  |  |  | 225784.34 |  | 225784.34 |  | 225784.34 | 225784.34
Итого по подразделу: Разные работы | [5 empty] | 873158.41 |  | 873158.41 | [8 empty] | Итого по подразделу: Разные работы
Итого по разделу: Крыша и кровля | [5 empty] | 5642537.24 |  | 5642537.24 | [8 empty] | Итого по разделу: Крыша и кровля
Раздел: Оконные и дверные заполнения | [16 empty] | Раздел: Оконные и дверные заполнения
Подраздел: Оконные заполнения ОБ-1; ОБ-3 | [16 empty] | Подраздел: Оконные заполнения ОБ-1; ОБ-3
126 | 412-0057 | Плиты для подоконников на основе природного материала из цементно-песчаной смеси с добавлением темно-коричневого пигмента и белой мраморной крошки толщиной 40 мм | м2 | 146.9 |  |  |  | 0 |  |  |  |  | 0 | 0 | 0 | 0
|  | МР |  |  | 833.34 | 0 | 122417.65 | 1 | 122417.65
|  | Всего по позиции |  |  |  | 122417.65 |  | 122417.65 |  | 122417.65 | 122417.65
127 | 101-4081 | Стеклопакеты, стекло для наружных переплетов с низкоэмиссионным "твердым" покрытием (К стекло) | м2 | 781.32 |  |  |  | 0 |  |  |  |  | 0 | 0 | 0 | 0
|  | МР |  |  | 434.3 | 0 | 339327.28 | 1 | 339327.28
|  | Всего по позиции |  |  |  | 339327.28 |  | 339327.28 |  | 339327.28 | 339327.28
128 | 101-1836 | Стеклопакеты двухслойные стекла толщиной 4 мм для внутренних переплетов | м2 | 894 |  |  |  | 0 |  |  |  |  | 0 | 0 | 0 | 0
|  | МР |  |  | 184.64 | 0 | 165068.16 | 1 | 165068.16
|  | Всего по позиции |  |  |  | 165068.16 |  | 165068.16 |  | 165068.16 | 165068.16
129 | 53-21-9 | Герметизации оконных коробок герметизирующей нетвердеющей или силиконовыми и акриловыми герметиками | 100 м | 33.212 |  |  |  | 0 |  |  |  |  | 17897.49 | 17897.49 | 14567.73 | 14567.73
|  | ЗП |  |  | 325.5 | )*1,15 | 12432.08 | 1 | 12432.08 |  |  | 12432.08
|  | ЭМ |  |  | 4926.98 | )*1,15 | 188180.09 | 1 | 188180.09
|  | в т.ч. ЗПМ |  |  | 219.38 | )*1,15 | 8378.96 | 1 | 8378.96 |  |  | 8378.96
129,1 | 101-0606 | Мастика герметизирующая отверждающаяся однокомпонентная строительная «Геростон» | т | 0.99636 | 41272 | 0 | 41121.77 | 1 | 41121.77 |  |  |  | 0 | 0 | 0 | 0
|  | НР от ФОТ | % | 86 |  |  | 17897.49 | 86 | 17897.49
|  | СП от ФОТ | % | 70 |  |  | 14567.73 | 70 | 14567.73
|  | ЗТР | чел-ч | 33.35 |  | )*1,15 | 1273.7632
|  | Всего по позиции |  |  |  | 274199.16 |  | 274199.16 |  | 274199.16 | 274199.16
130 | 53-21-22 | Устройство прокладок уплотнительных в монтажных стыках коробки и переплета по периметру | 100 м | 70.97 |  |  |  | 0 |  |  |  |  | 7980.52 | 7980.52 | 6495.78 | 6495.78
|  | ЗП |  |  | 113.7 | )*1,15 | 9279.68 | 1 | 9279.68 |  |  | 9279.68
|  | ЭМ |  |  | 3.49 | )*1,15 | 284.84 | 1 | 284.84
|  | МР |  |  | 2725.32 | 0 | 193415.96 | 1 | 193415.96
|  | НР от ФОТ | % | 86 |  |  | 7980.52 | 86 | 7980.52
|  | СП от ФОТ | % | 70 |  |  | 6495.78 | 70 | 6495.78
|  | ЗТР | чел-ч | 11.65 |  | )*1,15 | 950.8206
|  | Всего по позиции |  |  |  | 217456.78 |  | 217456.78 |  | 217456.78 | 217456.78
131 | 10-01-091-1 | Антисептическая обработка деревянных оконных блоков составом "Пирилакс" при помощи аппарата аэрозольно-капельного распыления за 2 раза | 100 м2 | 29.08 |  |  |  | 0 |  |  |  |  | 3956.84 | 3956.84 | 1995.19 | 1995.19
|  | ЗП |  |  | 47.94 | )*2)*1,15)*1,15 | 3687.38 | 1 | 3687.38 |  |  | 3687.38
|  | ЭМ |  |  | 39.73 | )*2)*1,25)*1,15 | 3321.63 | 1 | 3321.63
|  | в т.ч. ЗПМ |  |  | 0.46 | )*2)*1,25)*1,15 | 38.46 | 1 | 38.46 |  |  | 38.46
|  | МР |  |  | 176.17 | )*2)*1,15 | 11782.95 | 1 | 11782.95
|  | НР от ФОТ | % | 118 | )*0,9=106.2% |  | 3956.84 | 106.2 | 3956.84
|  | СП от ФОТ | % | 63 | )*0,85=53.55% |  | 1995.19 | 53.55 | 1995.19
|  | ЗТР | чел-ч | 5.1 |  | )*2)*1,15)*1,15 | 392.2747
|  | Всего по позиции |  |  |  | 24743.99 |  | 24743.99 |  | 24743.99 | 24743.99
Итого по подразделу: Оконные заполнения ОБ-1; ОБ-3 | [5 empty] | 1143213.02 |  | 1143213.02 | [8 empty] | Итого по подразделу: Оконные заполнения ОБ-1; ОБ-3
Подраздел: Оконные заполнения ОБ-2 | [16 empty] | Подраздел: Оконные заполнения ОБ-2
132 | 412-0057 | Плиты для подоконников на основе природного материала из цементно-песчаной смеси с добавлением темно-коричневого пигмента и белой мраморной крошки толщиной 40 мм | м2 | 36.9 |  |  |  | 0 |  |  |  |  | 0 | 0 | 0 | 0
|  | МР |  |  | 833.34 | 0 | 30750.25 | 1 | 30750.25
|  | Всего по позиции |  |  |  | 30750.25 |  | 30750.25 |  | 30750.25 | 30750.25
133 | 101-4081 | Стеклопакеты, стекло для наружных переплетов с низкоэмиссионным "твердым" покрытием (К стекло) | м2 | 239.4 |  |  |  | 0 |  |  |  |  | 0 | 0 | 0 | 0
|  | МР |  |  | 434.3 | 0 | 103971.42 | 1 | 103971.42
|  | Всего по позиции |  |  |  | 103971.42 |  | 103971.42 |  | 103971.42 | 103971.42
134 | 101-1836 | Стеклопакеты двухслойные стекла толщиной 4 мм для внутренних переплетов | м2 | 292.02 |  |  |  | 0 |  |  |  |  | 0 | 0 | 0 | 0
|  | МР |  |  | 184.64 | 0 | 53918.57 | 1 | 53918.57
|  | Всего по позиции |  |  |  | 53918.57 |  | 53918.57 |  | 53918.57 | 53918.57
135 | 53-21-9 | Герметизации оконных коробок герметизирующей нетвердеющей или силиконовыми и акриловыми герметиками | 100 м | 11.47 |  |  |  | 0 |  |  |  |  | 6181.03 | 6181.03 | 5031.07 | 5031.07
|  | ЗП |  |  | 325.5 | )*1,15 | 4293.51 | 1 | 4293.51 |  |  | 4293.51
|  | ЭМ |  |  | 4926.98 | )*1,15 | 64989.33 | 1 | 64989.33
|  | в т.ч. ЗПМ |  |  | 219.38 | )*1,15 | 2893.73 | 1 | 2893.73 |  |  | 2893.73
135,1 | 101-0606 | Мастика герметизирующая отверждающаяся однокомпонентная строительная «Геростон» | т | 0.3441 | 41272 | 0 | 14201.7 | 1 | 14201.7 |  |  |  | 0 | 0 | 0 | 0
|  | НР от ФОТ | % | 86 |  |  | 6181.03 | 86 | 6181.03
|  | СП от ФОТ | % | 70 |  |  | 5031.07 | 70 | 5031.07
|  | ЗТР | чел-ч | 33.35 |  | )*1,15 | 439.9032
|  | Всего по позиции |  |  |  | 94696.64 |  | 94696.64 |  | 94696.64 | 94696.64
136 | 53-21-22 | Устройство прокладок уплотнительных в монтажных стыках коробки и переплета по периметру | 100 м | 29.71 |  |  |  | 0 |  |  |  |  | 3340.87 | 3340.87 | 2719.31 | 2719.31
|  | ЗП |  |  | 113.7 | )*1,15 | 3884.73 | 1 | 3884.73 |  |  | 3884.73
|  | ЭМ |  |  | 3.49 | )*1,15 | 119.24 | 1 | 119.24
|  | МР |  |  | 2725.32 | 0 | 80969.26 | 1 | 80969.26
|  | НР от ФОТ | % | 86 |  |  | 3340.87 | 86 | 3340.87
|  | СП от ФОТ | % | 70 |  |  | 2719.31 | 70 | 2719.31
|  | ЗТР | чел-ч | 11.65 |  | )*1,15 | 398.0397
|  | Всего по позиции |  |  |  | 91033.41 |  | 91033.41 |  | 91033.41 | 91033.41
137 | 10-01-091-1 | Антисептическая обработка деревянных оконных блоков составом "Пирилакс" при помощи аппарата аэрозольно-капельного распыления за 2 раза | 100 м2 | 7.48 |  |  |  | 0 |  |  |  |  | 1017.78 | 1017.78 | 513.2 | 513.2
|  | ЗП |  |  | 47.94 | )*2)*1,15)*1,15 | 948.47 | 1 | 948.47 |  |  | 948.47
|  | ЭМ |  |  | 39.73 | )*2)*1,25)*1,15 | 854.39 | 1 | 854.39
|  | в т.ч. ЗПМ |  |  | 0.46 | )*2)*1,25)*1,15 | 9.89 | 1 | 9.89 |  |  | 9.89
|  | МР |  |  | 176.17 | )*2) | 2635.5 | 1 | 2635.5
|  | НР от ФОТ | % | 118 | )*0,9=106.2% |  | 1017.78 | 106.2 | 1017.78
|  | СП от ФОТ | % | 63 | )*0,85=53.55% |  | 513.2 | 53.55 | 513.2
|  | ЗТР | чел-ч | 5.1 |  | )*2)*1,15)*1,15 | 100.9015
|  | Всего по позиции |  |  |  | 5969.34 |  | 5969.34 |  | 5969.34 | 5969.34
Итого по подразделу: Оконные заполнения ОБ-2 | [5 empty] | 380339.63 |  | 380339.63 | [8 empty] | Итого по подразделу: Оконные заполнения ОБ-2
Подраздел: Оконные заполнения ОБ-5 | [16 empty] | Подраздел: Оконные заполнения ОБ-5
138 | 412-0057 | Плиты для подоконников на основе природного материала из цементно-песчаной смеси с добавлением темно-коричневого пигмента и белой мраморной крошки толщиной 40 мм | м2 | 51 |  |  |  | 0 |  |  |  |  | 0 | 0 | 0 | 0
|  | МР |  |  | 833.34 | 0 | 42500.34 | 1 | 42500.34
|  | Всего по позиции |  |  |  | 42500.34 |  | 42500.34 |  | 42500.34 | 42500.34
139 | 101-4081 | Стеклопакеты, стекло для наружных переплетов с низкоэмиссионным "твердым" покрытием (К стекло) | м2 | 94.38 |  |  |  | 0 |  |  |  |  | 0 | 0 | 0 | 0
|  | МР |  |  | 434.3 | 0 | 40989.23 | 1 | 40989.23
|  | Всего по позиции |  |  |  | 40989.23 |  | 40989.23 |  | 40989.23 | 40989.23
140 | 101-1836 | Стеклопакеты двухслойные стекла толщиной 4 мм для внутренних переплетов | м2 | 106.48 |  |  |  | 0 |  |  |  |  | 0 | 0 | 0 | 0
|  | МР |  |  | 184.64 | 0 | 19660.47 | 1 | 19660.47
|  | Всего по позиции |  |  |  | 19660.47 |  | 19660.47 |  | 19660.47 | 19660.47
141 | 53-21-9 | Герметизации оконных коробок герметизирующей нетвердеющей или силиконовыми и акриловыми герметиками | 100 м | 5.12 |  |  |  | 0 |  |  |  |  | 2759.1 | 2759.1 | 2245.78 | 2245.78
|  | ЗП |  |  | 325.5 | )*1,15 | 1916.54 | 1 | 1916.54 |  |  | 1916.54
|  | ЭМ |  |  | 4926.98 | )*1,15 | 29010.06 | 1 | 29010.06
|  | в т.ч. ЗПМ |  |  | 219.38 | )*1,15 | 1291.71 | 1 | 1291.71 |  |  | 1291.71
141,1 | 101-0606 | Мастика герметизирующая отверждающаяся однокомпонентная строительная «Геростон» | т | 0.1536 | 41272 | 0 | 6339.38 | 1 | 6339.38 |  |  |  | 0 | 0 | 0 | 0
|  | НР от ФОТ | % | 86 |  |  | 2759.1 | 86 | 2759.1
|  | СП от ФОТ | % | 70 |  |  | 2245.78 | 70 | 2245.78
|  | ЗТР | чел-ч | 33.35 |  | )*1,15 | 196.3648
|  | Всего по позиции |  |  |  | 42270.86 |  | 42270.86 |  | 42270.86 | 42270.86
142 | 53-21-22 | Устройство прокладок уплотнительных в монтажных стыках коробки и переплета по периметру | 100 м | 11.23 |  |  |  | 0 |  |  |  |  | 1262.81 | 1262.81 | 1027.87 | 1027.87
|  | ЗП |  |  | 113.7 | )*1,15 | 1468.38 | 1 | 1468.38 |  |  | 1468.38
|  | ЭМ |  |  | 3.49 | )*1,15 | 45.07 | 1 | 45.07
|  | МР |  |  | 2725.32 | 0 | 30605.34 | 1 | 30605.34
|  | НР от ФОТ | % | 86 |  |  | 1262.81 | 86 | 1262.81
|  | СП от ФОТ | % | 70 |  |  | 1027.87 | 70 | 1027.87
|  | ЗТР | чел-ч | 11.65 |  | )*1,15 | 150.4539
|  | Всего по позиции |  |  |  | 34409.47 |  | 34409.47 |  | 34409.47 | 34409.47
143 | 10-01-091-1 | Антисептическая обработка деревянных оконных блоков составом "Пирилакс" при помощи аппарата аэрозольно-капельного распыления за 2 раза | 100 м2 | 2.93 |  |  |  | 0 |  |  |  |  | 398.67 | 398.67 | 201.03 | 201.03
|  | ЗП |  |  | 47.94 | )*2)*1,15)*1,15 | 371.53 | 1 | 371.53 |  |  | 371.53
|  | ЭМ |  |  | 39.73 | )*2)*1,25)*1,15 | 334.68 | 1 | 334.68
|  | в т.ч. ЗПМ |  |  | 0.46 | )*2)*1,25)*1,15 | 3.87 | 1 | 3.87 |  |  | 3.87
|  | МР |  |  | 176.17 | )*2)*1,15 | 1187.21 | 1 | 1187.21
|  | НР от ФОТ | % | 118 | )*0,9=106.2% |  | 398.67 | 106.2 | 398.67
|  | СП от ФОТ | % | 63 | )*0,85=53.55% |  | 201.03 | 53.55 | 201.03
|  | ЗТР | чел-ч | 5.1 |  | )*2)*1,15)*1,15 | 39.5242
|  | Всего по позиции |  |  |  | 2493.12 |  | 2493.12 |  | 2493.12 | 2493.12
Итого по подразделу: Оконные заполнения ОБ-5 | [5 empty] | 182323.49 |  | 182323.49 | [8 empty] | Итого по подразделу: Оконные заполнения ОБ-5
Подраздел: Оконные заполнения ОБ-6 | [16 empty] | Подраздел: Оконные заполнения ОБ-6
144 | 412-0057 | Плиты для подоконников на основе природного материала из цементно-песчаной смеси с добавлением темно-коричневого пигмента и белой мраморной крошки толщиной 40 мм | м2 | 30.8 |  |  |  | 0 |  |  |  |  | 0 | 0 | 0 | 0
|  | МР |  |  | 833.34 | 0 | 25666.87 | 1 | 25666.87
|  | Всего по позиции |  |  |  | 25666.87 |  | 25666.87 |  | 25666.87 | 25666.87
145 | 101-4081 | Стеклопакеты, стекло для наружных переплетов с низкоэмиссионным "твердым" покрытием (К стекло) | м2 | 52.42 |  |  |  | 0 |  |  |  |  | 0 | 0 | 0 | 0
|  | МР |  |  | 434.3 | 0 | 22766.01 | 1 | 22766.01
|  | Всего по позиции |  |  |  | 22766.01 |  | 22766.01 |  | 22766.01 | 22766.01
146 | 101-1836 | Стеклопакеты двухслойные стекла толщиной 4 мм для внутренних переплетов | м2 | 59.5 |  |  |  | 0 |  |  |  |  | 0 | 0 | 0 | 0
|  | МР |  |  | 184.64 | 0 | 10986.08 | 1 | 10986.08
|  | Всего по позиции |  |  |  | 10986.08 |  | 10986.08 |  | 10986.08 | 10986.08
147 | 53-21-9 | Герметизации оконных коробок герметизирующей нетвердеющей или силиконовыми и акриловыми герметиками | 100 м | 2.8 |  |  |  | 0 |  |  |  |  | 1508.88 | 1508.88 | 1228.16 | 1228.16
|  | ЗП |  |  | 325.5 | )*1,15 | 1048.11 | 1 | 1048.11 |  |  | 1048.11
|  | ЭМ |  |  | 4926.98 | )*1,15 | 15864.88 | 1 | 15864.88
|  | в т.ч. ЗПМ |  |  | 219.38 | )*1,15 | 706.4 | 1 | 706.4 |  |  | 706.4
147,1 | 101-0606 | Мастика герметизирующая отверждающаяся однокомпонентная строительная «Геростон» | т | 0.084 | 41272 | 0 | 3466.85 | 1 | 3466.85 |  |  |  | 0 | 0 | 0 | 0
|  | НР от ФОТ | % | 86 |  |  | 1508.88 | 86 | 1508.88
|  | СП от ФОТ | % | 70 |  |  | 1228.16 | 70 | 1228.16
|  | ЗТР | чел-ч | 33.35 |  | )*1,15 | 107.387
|  | Всего по позиции |  |  |  | 23116.88 |  | 23116.88 |  | 23116.88 | 23116.88
148 | 53-21-22 | Устройство прокладок уплотнительных в монтажных стыках коробки и переплета по периметру | 100 м | 6.26 |  |  |  | 0 |  |  |  |  | 703.94 | 703.94 | 572.97 | 572.97
|  | ЗП |  |  | 113.7 | )*1,15 | 818.53 | 1 | 818.53 |  |  | 818.53
|  | ЭМ |  |  | 3.49 | )*1,15 | 25.12 | 1 | 25.12
|  | МР |  |  | 2725.32 | 0 | 17060.5 | 1 | 17060.5
|  | НР от ФОТ | % | 86 |  |  | 703.94 | 86 | 703.94
|  | СП от ФОТ | % | 70 |  |  | 572.97 | 70 | 572.97
|  | ЗТР | чел-ч | 11.65 |  | )*1,15 | 83.8684
|  | Всего по позиции |  |  |  | 19181.06 |  | 19181.06 |  | 19181.06 | 19181.06
149 | 10-01-091-1 | Антисептическая обработка деревянных оконных блоков составом "Пирилакс" при помощи аппарата аэрозольно-капельного распыления за 2 раза | 100 м2 | 1.48 |  |  |  | 0 |  |  |  |  | 201.39 | 201.39 | 101.55 | 101.55
|  | ЗП |  |  | 47.94 | )*2)*1,15)*1,15 | 187.67 | 1 | 187.67 |  |  | 187.67
|  | ЭМ |  |  | 39.73 | )*2)*1,25)*1,15 | 169.05 | 1 | 169.05
|  | в т.ч. ЗПМ |  |  | 0.46 | )*2)*1,25)*1,15 | 1.96 | 1 | 1.96 |  |  | 1.96
|  | МР |  |  | 176.17 | )*2)*1,15 | 599.68 | 1 | 599.68
|  | НР от ФОТ | % | 118 | )*0,9=106.2% |  | 201.39 | 106.2 | 201.39
|  | СП от ФОТ | % | 63 | )*0,85=53.55% |  | 101.55 | 53.55 | 101.55
|  | ЗТР | чел-ч | 5.1 |  | )*2)*1,15)*1,15 | 19.9645
|  | Всего по позиции |  |  |  | 1259.34 |  | 1259.34 |  | 1259.34 | 1259.34
Итого по подразделу: Оконные заполнения ОБ-6 | [5 empty] | 102976.24 |  | 102976.24 | [8 empty] | Итого по подразделу: Оконные заполнения ОБ-6
Подраздел: Оконное заполнение ОБ-7 | [16 empty] | Подраздел: Оконное заполнение ОБ-7
150 | 412-0057 | Плиты для подоконников на основе природного материала из цементно-песчаной смеси с добавлением темно-коричневого пигмента и белой мраморной крошки толщиной 40 мм | м2 | 0.6 |  |  |  | 0 |  |  |  |  | 0 | 0 | 0 | 0
|  | МР |  |  | 833.34 | 0 | 500 | 1 | 500
|  | Всего по позиции |  |  |  | 500 |  | 500 |  | 500 | 500
151 | 101-4081 | Стеклопакеты, стекло для наружных переплетов с низкоэмиссионным "твердым" покрытием (К стекло) | м2 | 3.53 |  |  |  | 0 |  |  |  |  | 0 | 0 | 0 | 0
|  | МР |  |  | 434.3 | 0 | 1533.08 | 1 | 1533.08
|  | Всего по позиции |  |  |  | 1533.08 |  | 1533.08 |  | 1533.08 | 1533.08
152 | 101-1836 | Стеклопакеты двухслойные стекла толщиной 4 мм для внутренних переплетов | м2 | 4.12 |  |  |  | 0 |  |  |  |  | 0 | 0 | 0 | 0
|  | МР |  |  | 184.64 | 0 | 760.72 | 1 | 760.72
|  | Всего по позиции |  |  |  | 760.72 |  | 760.72 |  | 760.72 | 760.72
153 | 53-21-9 | Герметизации оконных коробок герметизирующей нетвердеющей или силиконовыми и акриловыми герметиками | 100 м | 0.18 |  |  |  | 0 |  |  |  |  | 97 | 97 | 78.95 | 78.95
|  | ЗП |  |  | 325.5 | )*1,15 | 67.38 | 1 | 67.38 |  |  | 67.38
|  | ЭМ |  |  | 4926.98 | )*1,15 | 1019.88 | 1 | 1019.88
|  | в т.ч. ЗПМ |  |  | 219.38 | )*1,15 | 45.41 | 1 | 45.41 |  |  | 45.41
153,1 | 101-0606 | Мастика герметизирующая отверждающаяся однокомпонентная строительная «Геростон» | т | 0.0054 | 41272 | 0 | 222.87 | 1 | 222.87 |  |  |  | 0 | 0 | 0 | 0
|  | НР от ФОТ | % | 86 |  |  | 97 | 86 | 97
|  | СП от ФОТ | % | 70 |  |  | 78.95 | 70 | 78.95
|  | ЗТР | чел-ч | 33.35 |  | )*1,15 | 6.9035
|  | Всего по позиции |  |  |  | 1486.08 |  | 1486.08 |  | 1486.08 | 1486.08
154 | 53-21-22 | Устройство прокладок уплотнительных в монтажных стыках коробки и переплета по периметру | 100 м | 0.46 |  |  |  | 0 |  |  |  |  | 51.73 | 51.73 | 42.11 | 42.11
|  | ЗП |  |  | 113.7 | )*1,15 | 60.15 | 1 | 60.15 |  |  | 60.15
|  | ЭМ |  |  | 3.49 | )*1,15 | 1.85 | 1 | 1.85
|  | МР |  |  | 2725.32 | 0 | 1253.65 | 1 | 1253.65
|  | НР от ФОТ | % | 86 |  |  | 51.73 | 86 | 51.73
|  | СП от ФОТ | % | 70 |  |  | 42.11 | 70 | 42.11
|  | ЗТР | чел-ч | 11.65 |  | )*1,15 | 6.1628
|  | Всего по позиции |  |  |  | 1409.49 |  | 1409.49 |  | 1409.49 | 1409.49
155 | 10-01-091-1 | Антисептическая обработка деревянных оконных блоков составом "Пирилакс" при помощи аппарата аэрозольно-капельного распыления за 2 раза | 100 м2 | 0.15 |  |  |  | 0 |  |  |  |  | 20.41 | 20.41 | 10.29 | 10.29
|  | ЗП |  |  | 47.94 | )*2)*1,15)*1,15 | 19.02 | 1 | 19.02 |  |  | 19.02
|  | ЭМ |  |  | 39.73 | )*2)*1,25)*1,15 | 17.13 | 1 | 17.13
|  | в т.ч. ЗПМ |  |  | 0.46 | )*2)*1,25)*1,15 | 0.2 | 1 | 0.2 |  |  | 0.2
|  | МР |  |  | 176.17 | )*2)*1,15 | 60.78 | 1 | 60.78
|  | НР от ФОТ | % | 118 | )*0,9=106.2% |  | 20.41 | 106.2 | 20.41
|  | СП от ФОТ | % | 63 | )*0,85=53.55% |  | 10.29 | 53.55 | 10.29
|  | ЗТР | чел-ч | 5.1 |  | )*2)*1,15)*1,15 | 2.0234
|  | Всего по позиции |  |  |  | 127.63 |  | 127.63 |  | 127.63 | 127.63
Итого по подразделу: Оконное заполнение ОБ-7 | [5 empty] | 5817 |  | 5817 | [8 empty] | Итого по подразделу: Оконное заполнение ОБ-7
Подраздел: Оконное заполнение Об-4 | [16 empty] | Подраздел: Оконное заполнение Об-4
156 | 101-4081 | Стеклопакеты, стекло для наружных переплетов с низкоэмиссионным "твердым" покрытием (К стекло) | м2 | 15.41 |  |  |  | 0 |  |  |  |  | 0 | 0 | 0 | 0
|  | МР |  |  | 434.3 | 0 | 6692.56 | 1 | 6692.56
|  | Всего по позиции |  |  |  | 6692.56 |  | 6692.56 |  | 6692.56 | 6692.56
157 | 101-1836 | Стеклопакеты двухслойные стекла толщиной 4 мм для внутренних переплетов | м2 | 18.3 |  |  |  | 0 |  |  |  |  | 0 | 0 | 0 | 0
|  | МР |  |  | 184.64 | 0 | 3378.91 | 1 | 3378.91
|  | Всего по позиции |  |  |  | 3378.91 |  | 3378.91 |  | 3378.91 | 3378.91
158 | 53-21-9 | Герметизации оконных коробок герметизирующей нетвердеющей или силиконовыми и акриловыми герметиками | 100 м | 65.2 |  |  |  | 0 |  |  |  |  | 35135.39 | 35135.39 | 28598.57 | 28598.57
|  | ЗП |  |  | 325.5 | )*1,15 | 24405.99 | 1 | 24405.99 |  |  | 24405.99
|  | ЭМ |  |  | 4926.98 | )*1,15 | 369424.96 | 1 | 369424.96
|  | в т.ч. ЗПМ |  |  | 219.38 | )*1,15 | 16449.11 | 1 | 16449.11 |  |  | 16449.11
158,1 | 101-0606 | Мастика герметизирующая отверждающаяся однокомпонентная строительная «Геростон» | т | 1.956 | 41272 | 0 | 80728.03 | 1 | 80728.03 |  |  |  | 0 | 0 | 0 | 0
|  | НР от ФОТ | % | 86 |  |  | 35135.39 | 86 | 35135.39
|  | СП от ФОТ | % | 70 |  |  | 28598.57 | 70 | 28598.57
|  | ЗТР | чел-ч | 33.35 |  | )*1,15 | 2500.583
|  | Всего по позиции |  |  |  | 538292.94 |  | 538292.94 |  | 538292.94 | 538292.94
159 | 53-21-22 | Устройство прокладок уплотнительных в монтажных стыках коробки и переплета по периметру | 100 м | 2.03 |  |  |  | 0 |  |  |  |  | 228.27 | 228.27 | 185.8 | 185.8
|  | ЗП |  |  | 113.7 | )*1,15 | 265.43 | 1 | 265.43 |  |  | 265.43
|  | ЭМ |  |  | 3.49 | )*1,15 | 8.15 | 1 | 8.15
|  | МР |  |  | 2725.32 | 0 | 5532.4 | 1 | 5532.4
|  | НР от ФОТ | % | 86 |  |  | 228.27 | 86 | 228.27
|  | СП от ФОТ | % | 70 |  |  | 185.8 | 70 | 185.8
|  | ЗТР | чел-ч | 11.65 |  | )*1,15 | 27.1969
|  | Всего по позиции |  |  |  | 6220.05 |  | 6220.05 |  | 6220.05 | 6220.05
160 | 10-01-091-1 | Антисептическая обработка деревянных оконных блоков составом "Пирилакс" при помощи аппарата аэрозольно-капельного распыления за 2 раза | 100 м2 | 0.6 |  |  |  | 0 |  |  |  |  | 81.64 | 81.64 | 41.16 | 41.16
|  | ЗП |  |  | 47.94 | )*2)*1,15)*1,15 | 76.08 | 1 | 76.08 |  |  | 76.08
|  | ЭМ |  |  | 39.73 | )*2)*1,25)*1,15 | 68.53 | 1 | 68.53
|  | в т.ч. ЗПМ |  |  | 0.46 | )*2)*1,25)*1,15 | 0.79 | 1 | 0.79 |  |  | 0.79
|  | МР |  |  | 176.17 | )*2)*1,15 | 243.11 | 1 | 243.11
|  | НР от ФОТ | % | 118 | )*0,9=106.2% |  | 81.64 | 106.2 | 81.64
|  | СП от ФОТ | % | 63 | )*0,85=53.55% |  | 41.16 | 53.55 | 41.16
|  | ЗТР | чел-ч | 5.1 |  | )*2)*1,15)*1,15 | 8.0937
|  | Всего по позиции |  |  |  | 510.52 |  | 510.52 |  | 510.52 | 510.52
Итого по подразделу: Оконное заполнение Об-4 | [5 empty] | 555094.98 |  | 555094.98 | [8 empty] | Итого по подразделу: Оконное заполнение Об-4
Подраздел: Оконный блок ОБ-8 | [16 empty] | Подраздел: Оконный блок ОБ-8
161 | 101-4093 | Стеклопакеты 32 мм | м2 | 8.4 |  |  |  | 0 |  |  |  |  | 0 | 0 | 0 | 0
|  | МР |  |  | 534.7 | 0 | 4491.48 | 1 | 4491.48
|  | Всего по позиции |  |  |  | 4491.48 |  | 4491.48 |  | 4491.48 | 4491.48
162 | 53-21-9 | Герметизации оконных коробок герметизирующей нетвердеющей или силиконовыми и акриловыми герметиками | 100 м | 0.17 |  |  |  | 0 |  |  |  |  | 91.62 | 91.62 | 74.57 | 74.57
|  | ЗП |  |  | 325.5 | )*1,15 | 63.64 | 1 | 63.64 |  |  | 63.64
|  | ЭМ |  |  | 4926.98 | )*1,15 | 963.22 | 1 | 963.22
|  | в т.ч. ЗПМ |  |  | 219.38 | )*1,15 | 42.89 | 1 | 42.89 |  |  | 42.89
162,1 | 101-0606 | Мастика герметизирующая отверждающаяся однокомпонентная строительная «Геростон» | т | 0.0051 | 41272 | 0 | 210.49 | 1 | 210.49 |  |  |  | 0 | 0 | 0 | 0
|  | НР от ФОТ | % | 86 |  |  | 91.62 | 86 | 91.62
|  | СП от ФОТ | % | 70 |  |  | 74.57 | 70 | 74.57
|  | ЗТР | чел-ч | 33.35 |  | )*1,15 | 6.5199
|  | Всего по позиции |  |  |  | 1403.54 |  | 1403.54 |  | 1403.54 | 1403.54
163 | 53-21-22 | Устройство прокладок уплотнительных в монтажных стыках коробки и переплета по периметру | 100 м | 0.22 |  |  |  | 0 |  |  |  |  | 24.74 | 24.74 | 20.14 | 20.14
|  | ЗП |  |  | 113.7 | )*1,15 | 28.77 | 1 | 28.77 |  |  | 28.77
|  | ЭМ |  |  | 3.49 | )*1,15 | 0.88 | 1 | 0.88
|  | МР |  |  | 2725.32 | 0 | 599.57 | 1 | 599.57
|  | НР от ФОТ | % | 86 |  |  | 24.74 | 86 | 24.74
|  | СП от ФОТ | % | 70 |  |  | 20.14 | 70 | 20.14
|  | ЗТР | чел-ч | 11.65 |  | )*1,15 | 2.9474
|  | Всего по позиции |  |  |  | 674.1 |  | 674.1 |  | 674.1 | 674.1
164 | 10-01-091-1 | Антисептическая обработка деревянных оконных блоков составом "Пирилакс" при помощи аппарата аэрозольно-капельного распыления за 2 раза | 100 м2 | 0.19 |  |  |  | 0 |  |  |  |  | 25.85 | 25.85 | 13.03 | 13.03
|  | ЗП |  |  | 47.94 | )*2)*1,15)*1,15 | 24.09 | 1 | 24.09 |  |  | 24.09
|  | ЭМ |  |  | 39.73 | )*2)*1,25)*1,15 | 21.7 | 1 | 21.7
|  | в т.ч. ЗПМ |  |  | 0.46 | )*2)*1,25)*1,15 | 0.25 | 1 | 0.25 |  |  | 0.25
|  | МР |  |  | 176.17 | )*2)*1,15 | 76.99 | 1 | 76.99
|  | НР от ФОТ | % | 118 | )*0,9=106.2% |  | 25.85 | 106.2 | 25.85
|  | СП от ФОТ | % | 63 | )*0,85=53.55% |  | 13.03 | 53.55 | 13.03
|  | ЗТР | чел-ч | 5.1 |  | )*2)*1,15)*1,15 | 2.563
|  | Всего по позиции |  |  |  | 161.66 |  | 161.66 |  | 161.66 | 161.66
Итого по подразделу: Оконный блок ОБ-8 | [5 empty] | 6730.78 |  | 6730.78 | [8 empty] | Итого по подразделу: Оконный блок ОБ-8
Подраздел: Дверной блок ДБ-1 | [16 empty] | Подраздел: Дверной блок ДБ-1
165 | 101-4094 | Стеклопакеты, стекло с низкоэмиссионным "твердым" покрытием (К-стекло) | м2 | 10.7 |  |  |  | 0 |  |  |  |  | 0 | 0 | 0 | 0
|  | МР |  |  | 555.2 | 0 | 5940.64 | 1 | 5940.64
|  | Всего по позиции |  |  |  | 5940.64 |  | 5940.64 |  | 5940.64 | 5940.64
166 | 53-21-9 | Герметизации дверных коробок герметизирующей нетвердеющей или силиконовыми и акриловыми герметиками | 100 м | 0.244 |  |  |  | 0 |  |  |  |  | 131.49 | 131.49 | 107.03 | 107.03
|  | ЗП |  |  | 325.5 | )*1,15 | 91.34 | 1 | 91.34 |  |  | 91.34
|  | ЭМ |  |  | 4926.98 | )*1,15 | 1382.51 | 1 | 1382.51
|  | в т.ч. ЗПМ |  |  | 219.38 | )*1,15 | 61.56 | 1 | 61.56 |  |  | 61.56
166,1 | 101-0606 | Мастика герметизирующая отверждающаяся однокомпонентная строительная «Геростон» | т | 0.00732 | 41272 | 0 | 302.11 | 1 | 302.11 |  |  |  | 0 | 0 | 0 | 0
|  | НР от ФОТ | % | 86 |  |  | 131.49 | 86 | 131.49
|  | СП от ФОТ | % | 70 |  |  | 107.03 | 70 | 107.03
|  | ЗТР | чел-ч | 33.35 |  | )*1,15 | 9.358
|  | Всего по позиции |  |  |  | 2014.48 |  | 2014.48 |  | 2014.48 | 2014.48
167 | 53-21-22 | Устройство прокладок уплотнительных в монтажных стыках коробки и дверного полотна по периметру | 100 м | 0.35 |  |  |  | 0 |  |  |  |  | 39.35 | 39.35 | 32.03 | 32.03
|  | ЗП |  |  | 113.7 | )*1,15 | 45.76 | 1 | 45.76 |  |  | 45.76
|  | ЭМ |  |  | 3.49 | )*1,15 | 1.4 | 1 | 1.4
|  | МР |  |  | 2725.32 | 0 | 953.86 | 1 | 953.86
|  | НР от ФОТ | % | 86 |  |  | 39.35 | 86 | 39.35
|  | СП от ФОТ | % | 70 |  |  | 32.03 | 70 | 32.03
|  | ЗТР | чел-ч | 11.65 |  | )*1,15 | 4.6891
|  | Всего по позиции |  |  |  | 1072.4 |  | 1072.4 |  | 1072.4 | 1072.4
168 | 10-01-091-1 | Антисептическая обработка деревянных дверных блоков составом "Пирилакс" при помощи аппарата аэрозольно-капельного распыления за 2 раза | 100 м2 | 0.68 |  |  |  | 0 |  |  |  |  | 92.52 | 92.52 | 46.65 | 46.65
|  | ЗП |  |  | 47.94 | )*2)*1,15)*1,15 | 86.22 | 1 | 86.22 |  |  | 86.22
|  | ЭМ |  |  | 39.73 | )*2)*1,25)*1,15 | 77.67 | 1 | 77.67
|  | в т.ч. ЗПМ |  |  | 0.46 | )*2)*1,25)*1,15 | 0.9 | 1 | 0.9 |  |  | 0.9
|  | МР |  |  | 176.17 | )*2)*1,15 | 275.53 | 1 | 275.53
|  | НР от ФОТ | % | 118 | )*0,9=106.2% |  | 92.52 | 106.2 | 92.52
|  | СП от ФОТ | % | 63 | )*0,85=53.55% |  | 46.65 | 53.55 | 46.65
|  | ЗТР | чел-ч | 5.1 |  | )*2)*1,15)*1,15 | 9.1729
|  | Всего по позиции |  |  |  | 578.59 |  | 578.59 |  | 578.59 | 578.59
Итого по подразделу: Дверной блок ДБ-1 | [5 empty] | 9606.11 |  | 9606.11 | [8 empty] | Итого по подразделу: Дверной блок ДБ-1
Подраздел: Дверной блок ДБ-2 | [16 empty] | Подраздел: Дверной блок ДБ-2
169 | 53-21-9 | Герметизации дверных коробок герметизирующей нетвердеющей или силиконовыми и акриловыми герметиками | 100 м | 0.16 |  |  |  | 0 |  |  |  |  | 86.22 | 86.22 | 70.18 | 70.18
|  | ЗП |  |  | 325.5 | )*1,15 | 59.89 | 1 | 59.89 |  |  | 59.89
|  | ЭМ |  |  | 4926.98 | )*1,15 | 906.56 | 1 | 906.56
|  | в т.ч. ЗПМ |  |  | 219.38 | )*1,15 | 40.37 | 1 | 40.37 |  |  | 40.37
169,1 | 101-0606 | Мастика герметизирующая отверждающаяся однокомпонентная строительная «Геростон» | т | 0.0048 | 41272 | 0 | 198.11 | 1 | 198.11 |  |  |  | 0 | 0 | 0 | 0
|  | НР от ФОТ | % | 86 |  |  | 86.22 | 86 | 86.22
|  | СП от ФОТ | % | 70 |  |  | 70.18 | 70 | 70.18
|  | ЗТР | чел-ч | 33.35 |  | )*1,15 | 6.1364
|  | Всего по позиции |  |  |  | 1320.96 |  | 1320.96 |  | 1320.96 | 1320.96
170 | 53-21-22 | Устройство прокладок уплотнительных в монтажных стыках коробки и дверного полотна по периметру | 100 м | 0.41 |  |  |  | 0 |  |  |  |  | 46.1 | 46.1 | 37.53 | 37.53
|  | ЗП |  |  | 113.7 | )*1,15 | 53.61 | 1 | 53.61 |  |  | 53.61
|  | ЭМ |  |  | 3.49 | )*1,15 | 1.65 | 1 | 1.65
|  | МР |  |  | 2725.32 | 0 | 1117.38 | 1 | 1117.38
|  | НР от ФОТ | % | 86 |  |  | 46.1 | 86 | 46.1
|  | СП от ФОТ | % | 70 |  |  | 37.53 | 70 | 37.53
|  | ЗТР | чел-ч | 11.65 |  | )*1,15 | 5.493
|  | Всего по позиции |  |  |  | 1256.27 |  | 1256.27 |  | 1256.27 | 1256.27
171 | 10-01-091-1 | Антисептическая обработка деревянных дверных блоков составом "Пирилакс" при помощи аппарата аэрозольно-капельного распыления за 2 раза | 100 м2 | 0.15 |  |  |  | 0 |  |  |  |  | 20.41 | 20.41 | 10.29 | 10.29
|  | ЗП |  |  | 47.94 | )*2)*1,15)*1,15 | 19.02 | 1 | 19.02 |  |  | 19.02
|  | ЭМ |  |  | 39.73 | )*2)*1,25)*1,15 | 17.13 | 1 | 17.13
|  | в т.ч. ЗПМ |  |  | 0.46 | )*2)*1,25)*1,15 | 0.2 | 1 | 0.2 |  |  | 0.2
|  | МР |  |  | 176.17 | )*2)*1,15 | 60.78 | 1 | 60.78
|  | НР от ФОТ | % | 118 | )*0,9=106.2% |  | 20.41 | 106.2 | 20.41
|  | СП от ФОТ | % | 63 | )*0,85=53.55% |  | 10.29 | 53.55 | 10.29
|  | ЗТР | чел-ч | 5.1 |  | )*2)*1,15)*1,15 | 2.0234
|  | Всего по позиции |  |  |  | 127.63 |  | 127.63 |  | 127.63 | 127.63
Итого по подразделу: Дверной блок ДБ-2 | [5 empty] | 2704.86 |  | 2704.86 | [8 empty] | Итого по подразделу: Дверной блок ДБ-2
Итого по разделу: Оконные и дверные заполнения | [5 empty] | 2388806.11 |  | 2388806.11 | [8 empty] | Итого по разделу: Оконные и дверные заполнения
Раздел: Реставрация фасадов | [16 empty] | Раздел: Реставрация фасадов
172 | 69-2-1 | Сверление отверстий в кирпичных стенах электроперфоратором диаметром до 20 мм, толщина стен 0,5 кирпича под установку инъекционных трубок при реставрации кирпичной кладки методом инъектирования | 100 шт. | 4904 |  |  |  | 0 |  |  |  |  | 205999.93 | 205999.93 | 132051.24 | 132051.24
|  | ЗП |  |  | 46.83 | )*1,15 | 264102.47 | 1 | 264102.47 |  |  | 264102.47
|  | ЭМ |  |  | 10.28 | )*1,15 | 57975.09 | 1 | 57975.09
172,1 | 509-9900 | Строительный мусор | т | 29.424 | 0 | 0 | 0 | 1 | 0 |  |  |  | 0 | 0 | 0 | 0
|  | НР от ФОТ | % | 78 |  |  | 205999.93 | 78 | 205999.93
|  | СП от ФОТ | % | 50 |  |  | 132051.24 | 50 | 132051.24
|  | ЗТР | чел-ч | 5.49 |  | )*1,15 | 30961.404
|  | Всего по позиции |  |  |  | 660128.73 |  | 660128.73 |  | 660128.73 | 660128.73
Итого по разделу: Реставрация фасадов | [5 empty] | 660128.73 |  | 660128.73 | [8 empty] | Итого по разделу: Реставрация фасадов
Итого по смете: | [5 empty] | 8691472.08 |  | 8691472.08 | [8 empty] | Итого по смете: 2014г. РЖД Старая Басманная
|  | Прямые затраты | [5 empty] | 7258342.16
|  | Стоимость материальных ресурсов | [5 empty] | 5377499.8
|  | Эксплуатация машин | [5 empty] | 925378.25
|  | ЗП машинистов | [5 empty] | 31552.81
|  | Основная ЗП рабочих | [5 empty] | 955464.11
|  | Строительные работы с НР и СП | [5 empty] | 8469636.97
|  | Монтажные работы с НР и СП | [5 empty] | 221835.11
|  | Трудозатраты строителей | [5 empty] | 108917.0394
|  | Трудозатраты машинистов | [5 empty] | 7933.1932
|  | Накладные расходы | [5 empty] | 865792.42
|  | Сметная прибыль | [5 empty] | 567337.5
|  | Всего с НР и СП | [5 empty] | 8691472.08
|  | С КОЭФФИЦИЕНТОМ ИНДЕКСАЦИИ В ТЕКУЩИЕ ЦЕНЫ К=6,75 | [5 empty] | 58667436.54
|  | ВРЕМЕННЫЕ ЗДАНИЯ И СООРУЖЕНИЯ -1,2% | [5 empty] | 704009.24
|  | ИТОГО С ВРЕМЕННЫМИ ЗДАНИЯМИ И СООРУЖЕНИЯМИ | [5 empty] | 59371445.78
|  | ЗИМНЕЕ УДОРОЖАНИЕ-1,41% | [5 empty] | 837137.39
|  | ИТОГО С ЗИМНИМИ УДОРОЖАНИЯМИ | [5 empty] | 60208583.17
|  | НЕПРЕДВИДЕННЫЕ РАСХОДЫ -5% | [5 empty] | 3010429.16
|  | ИТОГО С НЕПРЕДВИДЕННЫМИ РАСХОДАМИ | [5 empty] | 63219012.33
|  | НДС-18% -КОМПЕНСАЦИЯ НА МАТЕРИАЛЫ | [5 empty] | 6533662.26
|  | ВСЕГО ПО СМЕТЕ | [5 empty] | 69752674.59
Составил: Зав.группой А.Д.Данилова

## Source
0 | Smeta.RU (495) 974-1589 |  | _PS_ |  | 0 | 0 | 0 | Smeta.RU |  | 0 | 11214
1 | 1002 | 0 | 956 | 0 | Новый объект | 2014г. РЖД Старая Басманная |  | 0 | [5 empty] | 0 | 0 | 0 | 0 |  |  |  | 0 | [37 empty] | Сметные нормы списания | Коды ценников | 1 | 1 | 0 | 1 | 1 | 0 | 6 | 2 | 1 | 1 | 0 | 0 | 0 | 0 | 0 | ФЕР-2009 ремонт | Версия 7: ФЕР/ТЕР с 1.01.11 (Кап.ремонт жилых / общ. зд.): Центральные регионы:: Текущие цены | ФЕР(редакция 2009г) | ФЕР(редакция 2009г) | ФЕР(редакция 2009г) | ФЕР(редакция 2009г) | Поправки для НБ 2001 года от октября 2007 года отредактированные 24.02.2009 | 0 | 0 | 0 | [39 empty] | 0
15 | 1
52 | 1002 | 1 | 12 | 0 | Новый объект | 2014г. РЖД Старая Басманная | [7 empty] | 7258342.16 | 5377499.8 | 925378.25 | 31552.81 | 955464.11 | 0 | 108917.0394 | 7933.1932 | 0 | 865792.42 | 567337.5 | 0 | 0 | 0 | 0 | 0 | 0 | 0 | 0 | 0 | 0 | 0 | 0 | 0 | 0 | 0 | 0 | 0 | 0 | 8691472.08 | 8469636.97 | 221835.11 | 0 | 0 | 0 | 0 | 0 | 0 | 0 | 0 | 0 | 0 | 0 | 0 | 0 | 0 | 0 | 0 | 0 | 0 | 0 | 0 | 0 | 0 | 0 | 0 | 0 | 0 | 0 | 0 | 0 | 0 | 0 | 0 | 0 | 0 | 0 | 0 | 0 | 0 | 0 | 0 | 0 | 0 | 0 | 0 | 0 | 0 | 0 | 0 | 0 | 0 | 0 | 0 | 0 | 0 | 0 | 0 | 0 | 0 | 0 | 0 | 0 | 0 | 0 | 0 | 0 | 0 | 0 | 0 | 0 | 0 | 0 | 0
3 | 1 |  | 935 |  | Новая локальная смета | Фасады | [16 empty] | 0 | [11 empty] | 0 | 0 | 0 | [18 empty] | {17F93068-F951-4C6D-A57F-974081300719} | 0 | 0 | [5 empty] | 0
52 | 1 | 3 | 20 | 0 | Новая локальная смета | Фасады | [7 empty] | 7258342.16 | 5377499.8 | 925378.25 | 31552.81 | 955464.11 | 0 | 108917.0394 | 7933.1932 | 0 | 865792.42 | 567337.5 | 0 | 0 | 0 | 0 | 0 | 0 | 0 | 0 | 0 | 0 | 0 | 0 | 0 | 0 | 0 | 0 | 0 | 0 | 8691472.08 | 8469636.97 | 221835.11 | 0 | 0 | 0 | 0 | 0 | 0 | 0 | 0 | 0 | 0 | 0 | 0 | 0 | 0 | 0 | 0 | 0 | 0 | 0 | 0 | 0 | 0 | 0 | 0 | 0 | 0 | 0 | 0 | 0 | 0 | 0 | 0 | 0 | 0 | 0 | 0 | 0 | 0 | 0 | 0 | 0 | 0 | 0 | 0 | 0 | 0 | 0 | 0 | 0 | 0 | 0 | 0 | 0 | 0 | 0 | 0 | 0 | 0 | 0 | 0 | 0 | 0 | 0 | 0 | 0 | 0 | 0 | 0 | 0 | 0 | 0 | 0
4 | 1 |  | 572 |  | Новый раздел | Крыша и кровля | [14 empty] | 0 | [15 empty] | 0 | [18 empty] | {050A052F-A5C2-4C91-BC2A-ECAD164FF0E3} | 0 | 0 | [5 empty] | 0 |  |  | 0
52 | 1 | 4 | 24 | 0 | Новый раздел | Крыша и кровля | [7 empty] | 4696908.52 | 3880958.32 | 190291.56 | 1586.15 | 625658.64 | 0 | 71202.5033 | 5580.5137 | 0 | 576410.43 | 369218.29 | 0 | 0 | 273403.04 | 235142.16 | 1039.64 | 3.58 | 37221.24 | 0 | 4156.554 | 0.25559 | 0 | 33531.16 | 21879.21 | 0 | 0 | 0 | 0 | 0 | 5642537.24 | 5642537.24 | 0 | 0 | 0 | 0 | 0 | 0 | 0 | 0 | 0 | 0 | 0 | 328813.41 | 328813.41 | 0 | 0 | 0 | 0 | 0 | 0 | 0 | 0 | 0 | 0 | 0 | 0 | 0 | 0 | 0 | 0 | 0 | 0 | 0 | 0 | 0 | 0 | 0 | 0 | 0 | 0 | 0 | 0 | 0 | 0 | 0 | 0 | 0 | 0 | 0 | 0 | 0 | 0 | 0 | 0 | 0 | 0 | 0 | 0 | 0 | 0 | 0 | 0 | 0 | 0 | 0 | 0 | 0 | 0 | 0 | 0 | 0 | 0 | 0 | 0
17 | 1 | 8 | 8 | 1 | 20-02-009-2 | Установка аэраторов из листовой стали круглого сечения диаметром до 250 мм | шт. | 7 | 0 |  |  |  |  | 69.88 | 14.28 | 15.7 | 0 | 39.9 | 0 | 4.351 | 0 | 0 | 45.96 | 28.15 |  | 17243995 | 9.9825 | 2.04 | 2.2425 | 0 | 5.7 | 0 | 0.62157 | 0 | 0 | 7.91 | 2.04 | 1.56 | 0 | 4.31 | 0 | 0.47 | 0 | 0 | 115.2 | 70.55 | 1 | 1 |  |  | 1 | 1 | 1 | 1 |  |  |  |  | 0 | 1 | ФЕР 2009 сб.20,гл.02,табл.009,поз.2 |  |  | 20001 | 0 |  | 0 | 2 |  | 1 | 1 | 1 | 1 | 1 | 1 |  | 128 | 83 |  |  |  |  | 0 | 0 | [5 empty] | 0 |  | 0 | 69.88 | 2.04 | 2.2425 | 0 | 5.7 | 0 | 0.62157 | 0 | 0 | 45.9648 | 28.1495 |  |  |  |  | )*1,25)*1,15 | )*1,25)*1,15 | )*1,15)*1,15 |  | )*1,15)*1,15 | )*1,25)*1,15 |  |  |  | 0 | 0 | 1 | 1 | 1010 | шт. | 1 зонт | 1 |  | 16080057 | 2 | Общестроительные работы | 0 | 1 | 20001 | Вентиляция и кондиционирование | ФЕР-20 | 0 | 7.91 | 2.04 | 1.56 | 0 | 4.31 | 0.47 | 0 | 0 | 0 | 0 | 0 | 0 | *0,9 | *0,85 | 115.2 | 70.55 | 2 | -2 | -2 | 0 | 0 | 0 | 143.99 | 143.99 | 0 | 0 | 0
18 | 1 | 7 |  | 1,1 | 301-0038 | Хомуты для крепления аэраторов | т | 0.0035 | 0.0005 |  |  |  |  | 70.03 | 70.03 | 0 | 0 | 0 | 0 | 0 | 0 | 0 | 0 | 0 |  | 17243995 | 20008.68 | 20008.68 | 0 | 0 | 0 | 0 | 0 | 0 | 0 | 20008.68 | 20008.68 | 0 | 0 | 0 | 0 | 0 | 0 | 0 | 115.2 | 70.55 | 1 | 1 |  |  | 1 | 1 | 1 | 1 |  |  |  |  | 3 | 1 | ФССЦ (2010) ч.3, раздел01, поз.0038 |  |  | 20001 | 0 |  | 0 | 2 |  | 1 | 1 | 1 | 1 | 1 | 1 |  | 128 | 83 |  |  |  |  | 0 | 0 | [5 empty] | 0 |  | 0 | 70.03 | 20008.68 | 0 | 0 | 0 | 0 | 0 | 0 | 0 | 0 | 0 | [13 empty] | 0 | 0 | 1 | 1 | 1009 | т | т | 1000 |  | 16080057 | 2 | Общестроительные работы | 0 | 1 | 20001 | Вентиляция и кондиционирование | ФЕР-20 | 0 | 20008.68 | 20008.68 | 0 | 0 | 0 | 0 | 0 |  | 0 | 0 | 0 | 0 | *0,9 | *0,85 | 115.2 | 70.55 | 2 | -2 | -2 | 0 | 0 | 0 | 70.03 | 70.03 | 0 | 0 | 0
18 | 1 | 8 |  | 1,2 | 301-0278 | Аэраторы из листовой оцинкованной стали, круглые, диаметром шахты 250 мм | шт. | 7 | 1 |  |  |  |  | 476.7 | 476.7 | 0 | 0 | 0 | 0 | 0 | 0 | 0 | 0 | 0 |  | 17243995 | 68.1 | 68.1 | 0 | 0 | 0 | 0 | 0 | 0 | 0 | 68.1 | 68.1 | 0 | 0 | 0 | 0 | 0 | 0 | 0 | 115.2 | 70.55 | 1 | 1 |  |  | 1 | 1 | 1 | 1 |  |  |  |  | 3 | 1 | ФССЦ (2010) ч.3, раздел01, поз.0278 |  |  | 20001 | 0 |  | 0 | 2 |  | 1 | 1 | 1 | 1 | 1 | 1 |  | 128 | 83 |  |  |  |  | 0 | 0 | [5 empty] | 0 |  | 0 | 476.7 | 68.1 | 0 | 0 | 0 | 0 | 0 | 0 | 0 | 0 | 0 | [13 empty] | 0 | 0 | 1 | 1 | 1010 | шт. | шт. | 1 |  | 16080057 | 2 | Общестроительные работы | 0 | 1 | 20001 | Вентиляция и кондиционирование | ФЕР-20 | 0 | 68.1 | 68.1 | 0 | 0 | 0 | 0 | 0 |  | 0 | 0 | 0 | 0 | *0,9 | *0,85 | 115.2 | 70.55 | 2 | -2 | -2 | 0 | 0 | 0 | 476.7 | 476.7 | 0 | 0 | 0
17 | 1 | 14 | 14 | 2 | 26-02-015-1 | Огнезащитная обработка обрешетки краской «Эврика» | 100 м2 | 17.78 | 0 |  |  |  |  | 235024.64 | 200405.67 | 892.77 | 0 | 33726.2 | 0 | 3759.8966 | 0 | 0 | 30353.58 | 20067.09 |  | 17243995 | 13218.4836 | 11271.41 | 50.2119 | 0 | 1896.8618 | 0 | 211.4677 | 0 | 0 | 12740.64 | 11271.41 | 34.93 | 0 | 1434.3 | 0 | 159.9 | 0 | 0 | 90 | 59.5 | 1 | 1 |  |  | 1 | 1 | 1 | 1 |  |  |  |  | 0 | 1 | ФЕР 2009 сб.26,гл.02,табл.015,поз.1 |  |  | 26001 | 0 |  | 0 | 2 |  | 1 | 1 | 1 | 1 | 1 | 1 |  | 100 | 70 |  |  |  |  | 0 | 0 | [5 empty] | 0 |  | 0 | 235024.64 | 11271.41 | 50.2119 | 0 | 1896.8618 | 0 | 211.4677 | 0 | 0 | 30353.58 | 20067.089 |  |  |  |  | )*1,25)*1,15 | )*1,25)*1,15 | )*1,15)*1,15 |  | )*1,15)*1,15 | )*1,25)*1,15 |  |  |  | 0 | 0 | 1 | 1 | 1005 | 100 м2 | 100 м2 обработанной поверхности | 100 |  | 16080066 | 2 | Общестроительные работы | 0 | 1 | 26001 | Теплоизоляционные работы | ФЕР-26 | 0 | 12740.64 | 11271.41 | 34.93 | 0 | 1434.3 | 159.9 | 0 | 0 | 0 | 0 | 0 | 0 | *0,9 | *0,85 | 90 | 59.5 | 2 | -2 | -2 | 0 | 0 | 0 | 285445.31 | 285445.31 | 0 | 0 | 0
17 | 1 | 19 | 19 | 3 | 10-01-090-3 | Антисептирование пастами обрешетки | 100 м2 | 17.78 | 0 |  |  |  |  | 12479.71 | 10849.36 | 95.59 | 3.58 | 1534.76 | 0 | 167.1849 | 0.25559 | 0 | 1633.72 | 823.78 |  | 17243995 | 701.8958 | 610.2 | 5.3762 | 0.20125 | 86.3196 | 0 | 9.403 | 0.014375 | 0 | 679.21 | 610.2 | 3.74 | 0.14 | 65.27 | 0 | 7.11 | 0.01 | 0 | 106.2 | 53.55 | 1 | 1 |  |  | 1 | 1 | 1 | 1 |  |  |  |  | 0 | 1 | ФЕР 2009 сб.10,гл.01,табл.090,поз.3 |  |  | 10001 | 0 |  | 0 | 2 |  | 1 | 1 | 1 | 1 | 1 | 1 |  | 118 | 63 |  |  |  |  | 0 | 0 | [5 empty] | 0 |  | 0 | 12479.71 | 610.2 | 5.3762 | 0.20125 | 86.3196 | 0 | 9.403 | 0.014375 | 0 | 1633.7171 | 823.7811 |  |  |  |  | )*1,25)*1,15 | )*1,25)*1,15 | )*1,15)*1,15 |  | )*1,15)*1,15 | )*1,25)*1,15 |  |  |  | 0 | 0 | 1 | 1 | 1005 | 100 м2 | 100 м2 стен, перекрытий, перегородок, покрытий | 100 |  | 16080026 | 2 | Общестроительные работы | 0 | 1 | 10001 | Деревянные конструкции | ФЕР-10 | 0 | 679.21 | 610.2 | 3.74 | 0.14 | 65.27 | 7.11 | 0.01 | 0 | 0 | 0 | 0 | 0 | *0,9 | *0,85 | 106.2 | 53.55 | 2 | -2 | -2 | 0 | 0 | 0 | 14937.21 | 14937.21 | 0 | 0 | 0
17 | 1 | 22 | 22 | 4 | 69-10-3 применит. | Биоцидная обработка обрешетки | 100 м2 | 17.78 | 0 |  |  |  |  | 25282.08 | 23326.12 | 35.58 | 0 | 1920.38 | 0 | 225.1215 | 0 | 0 | 1497.9 | 960.19 |  | 17243995 | 1421.939 | 1311.93 | 2.001 | 0 | 108.008 | 0 | 12.6615 | 0 | 0 | 1407.59 | 1311.93 | 1.74 | 0 | 93.92 | 0 | 11.01 | 0 | 0 | 78 | 50 | 1 | 1 |  |  | 1 | 1 | 1 | 1 |  |  |  |  | 0 | 1 | ФЕРр 2009 сб.69,поз.10-3 |  |  | 69001 | 0 |  | 0 | 6 |  | 1 | 1 | 1 | 1 | 1 | 1 |  | 78 | 50 |  |  |  |  | 0 | 0 | [5 empty] | 0 |  | 0 | 25282.08 | 1311.93 | 2.001 | 0 | 108.008 | 0 | 12.6615 | 0 | 0 | 1497.8964 | 960.19 |  |  |  |  | )*1,15 | )*1,15 | )*1,15 |  | )*1,15 | )*1,15 |  |  |  | 0 | 0 | 1 | 1 | 1005 | 100 м2 | 100 м2 обработанной поверхности | 100 |  | 16080153 | 6 | Ремонтно-строительные работы | 0 | 1 | 69001 | Прочие ремонтно-строительные работы | ФЕРр-69 | 0 | 1407.59 | 1311.93 | 1.74 | 0 | 93.92 | 11.01 | 0 | 0 | 0 | 0 | 0 | 0 |  |  | 78 | 50 | 2 | -2 | -2 | 0 | 0 | 0 | 27740.17 | 27740.17 | 0 | 0 | 0
5 | 1 |  | 58 |  | Новый подраздел | Стропильные конструкции в осях 3-3/А-Г | [14 empty] | 0 | [15 empty] | 0 | [18 empty] | {021FF1C1-DCC8-474C-A154-E3093DF469D5} | 0 | 0 | [5 empty] | 0 |  |  | 0
52 | 1 | 5 | 35 | 0 | Новый подраздел | Стропильные конструкции в осях 3-3/А-Г | [7 empty] | 109314.36 | 93715.63 | 512.09 | 1.81 | 15086.64 | 0 | 1684.9015 | 0.13012 | 0 | 13516.04 | 8868.35 | 0 | 0 | 109314.36 | 93715.63 | 512.09 | 1.81 | 15086.64 | 0 | 1684.9015 | 0.13012 | 0 | 13516.04 | 8868.35 | 0 | 0 | 0 | 0 | 0 | 131698.75 | 131698.75 | 0 | 0 | 0 | 0 | 0 | 0 | 0 | 0 | 0 | 0 | 0 | 131698.75 | 131698.75 | 0 | 0 | 0 | 0 | 0 | 0 | 0 | 0 | 0 | 0 | 0 | 0 | 0 | 0 | 0 | 0 | 0 | 0 | 0 | 0 | 0 | 0 | 0 | 0 | 0 | 0 | 0 | 0 | 0 | 0 | 0 | 0 | 0 | 0 | 0 | 0 | 0 | 0 | 0 | 0 | 0 | 0 | 0 | 0 | 0 | 0 | 0 | 0 | 0 | 0 | 0 | 0 | 0 | 0 | 0 | 0 | 0 | 0 | 0 | 0
17 | 1 | 32 | 32 | 5 | 09-05-003-2 | Установка шпилек | 100 шт. | 1.3 | 0 |  |  |  |  | 566.9 | 276.87 | 23.75 | 0 | 266.28 | 0 | 27.6799 | 0 | 0 | 215.69 | 192.39 |  | 17243995 | 436.0794 | 212.98 | 18.2706 | 0 | 204.8288 | 0 | 21.2922 | 0 | 0 | 380.57 | 212.98 | 12.71 | 0 | 154.88 | 0 | 16.1 | 0 | 0 | 81 | 72.25 | 1 | 1 |  |  | 1 | 1 | 1 | 1 |  |  |  |  | 0 | 1 | ФЕР 2009 сб.09,гл.05,табл.003,поз.2 |  |  | 9001 | 0 |  | 0 | 2 |  | 1 | 1 | 1 | 1 | 1 | 1 |  | 90 | 85 |  |  |  |  | 0 | 0 | [5 empty] | 0 |  | 0 | 566.9 | 212.98 | 18.2706 | 0 | 204.8288 | 0 | 21.2922 | 0 | 0 | 215.6868 | 192.3873 |  |  |  |  | )*1,25)*1,15 | )*1,25)*1,15 | )*1,15)*1,15 |  | )*1,15)*1,15 | )*1,25)*1,15 |  |  |  | 0 | 0 | 1 | 1 | 1010 | 100 шт. | 100 шт. болтов | 100 |  | 16080025 | 2 | Общестроительные работы | 0 | 1 | 9001 | Металло-конструкции | ФЕР-09 | 0 | 380.57 | 212.98 | 12.71 | 0 | 154.88 | 16.1 | 0 | 0 | 0 | 0 | 0 | 0 | *0,9 | *0,85 | 81 | 72.25 | 2 | -2 | -2 | 0 | 0 | 0 | 974.98 | 974.98 | 0 | 0 | 0
18 | 1 | 30 |  | 5,1 | 101-1391 | Шпильки оцинкованные стяжные диаметром 12 мм | т | 0.195 | 0.15 |  |  |  |  | 2610.48 | 2610.48 | 0 | 0 | 0 | 0 | 0 | 0 | 0 | 0 | 0 |  | 17243995 | 13387.08 | 13387.08 | 0 | 0 | 0 | 0 | 0 | 0 | 0 | 13387.08 | 13387.08 | 0 | 0 | 0 | 0 | 0 | 0 | 0 | 81 | 72.25 | 1 | 1 |  |  | 1 | 1 | 1 | 1 |  |  |  |  | 3 | 1 | ФССЦ (2010) ч.1, раздел01, поз.1391 |  |  | 9001 | 0 |  | 0 | 2 |  | 1 | 1 | 1 | 1 | 1 | 1 |  | 90 | 85 |  |  |  |  | 0 | 0 | [5 empty] | 0 |  | 0 | 2610.48 | 13387.08 | 0 | 0 | 0 | 0 | 0 | 0 | 0 | 0 | 0 | [13 empty] | 0 | 0 | 1 | 1 | 1009 | т | т | 1000 |  | 16080025 | 2 | Общестроительные работы | 0 | 1 | 9001 | Металло-конструкции | ФЕР-09 | 0 | 13387.08 | 13387.08 | 0 | 0 | 0 | 0 | 0 |  | 0 | 0 | 0 | 0 | *0,9 | *0,85 | 81 | 72.25 | 2 | -2 | -2 | 0 | 0 | 0 | 2610.48 | 2610.48 | 0 | 0 | 0
17 | 1 | 35 | 35 | 6 | 69-2-4 | Сверление отверстий в деревянных конструкциях электродрелью диаметром до 10 мм глубиной до 20 см | 100 шт. | 1.3 | 0 |  |  |  |  | 188.43 | 0 | 34.44 | 0 | 153.99 | 0 | 18.0521 | 0 | 0 | 120.11 | 77 |  | 17243995 | 144.9495 | 0 | 26.4931 | 0 | 118.4563 | 0 | 13.8863 | 0 | 0 | 108 | 0 | 18.43 | 0 | 89.57 | 0 | 10.5 | 0 | 0 | 78 | 50 | 1 | 1 |  |  | 1 | 1 | 1 | 1 |  |  |  |  | 0 | 1 | ФЕРр 2009 сб.69,поз.2-4 |  |  | 69001 | 0 |  | 0 | 6 |  | 1 | 1 | 1 | 1 | 1 | 1 |  | 78 | 50 |  |  |  |  | 0 | 0 | [5 empty] | 0 |  | 0 | 188.43 | 0 | 26.4931 | 0 | 118.4563 | 0 | 13.8863 | 0 | 0 | 120.1122 | 76.995 |  |  |  |  | )*1,25)*1,15 | )*1,25)*1,15 | )*1,15)*1,15 |  | )*1,15)*1,15 | )*1,25)*1,15 |  |  |  | 0 | 0 | 1 | 1 | 1010 | 100 шт. | 100 отверстий | 100 |  | 16080153 | 6 | Ремонтно-строительные работы | 0 | 1 | 69001 | Прочие ремонтно-строительные работы | ФЕРр-69 | 0 | 108 | 0 | 18.43 | 0 | 89.57 | 10.5 | 0 | 0 | 0 | 0 | 0 | 0 |  |  | 78 | 50 | 2 | -2 | -2 | 0 | 0 | 0 | 385.54 | 385.54 | 0 | 0 | 0
18 | 1 | 35 |  | 6,1 | 509-9900 | Строительный мусор | т | 0.0026 | 0.002 |  |  |  |  | 0 | 0 | 0 | 0 | 0 | 0 | 0 | 0 | 0 | 0 | 0 |  | 17243995 | 0 | 0 | 0 | 0 | 0 | 0 | 0 | 0 | 0 | 0 | 0 | 0 | 0 | 0 | 0 | 0 | 0 | 0 | 78 | 50 | 1 | 1 |  |  | 1 | 1 | 1 | 1 |  |  |  |  | 3 | 1 | ФССЦ (2010) ч.5, раздел09, поз.9900 |  |  | 69001 | 0 |  | 0 | 6 |  | 1 | 1 | 1 | 1 | 1 | 1 |  | 78 | 50 |  |  |  |  | 0 | 0 | [5 empty] | 0 |  | 0 | 0 | 0 | 0 | 0 | 0 | 0 | 0 | 0 | 0 | 0 | 0 | [13 empty] | 0 | 0 | 1 | 1 | 1009 | т | т | 1000 |  | 16080153 | 6 | Ремонтно-строительные работы | 0 | 1 | 69001 | Прочие ремонтно-строительные работы | ФЕРр-69 | 0 | 0 | 0 | 0 | 0 | 0 | 0 | 0 |  | 0 | 0 | 0 | 0 |  |  | 78 | 50 | 2 | -2 | -2 | 0 | 0 | 0 | 0 | 0 | 0 | 0 | 0
17 | 1 | 38 | 38 | 7 | 69-2-5 | Сверление отверстий: на каждые 5 см глубины свыше 20 см добавлять к <норме/расценке> 69-2-4 до 45см | 100 шт. | 0.65 | 0 |  |  |  |  | 101.1 | 0 | 17.27 | 0 | 83.83 | 0 | 9.8296 | 0 | 0 | 65.39 | 41.92 |  | 17243995 | 155.5375 | 0 | 26.565 | 0 | 128.9725 | 0 | 15.1225 | 0 | 0 | 27.05 | 0 | 4.62 | 0 | 22.43 | 0 | 2.63 | 0 | 0 | 78 | 50 | 1 | 1 |  |  | 1 | 1 | 1 | 1 |  |  |  |  | 0 | 1 | ФЕРр 2009 сб.69,поз.2-5 |  |  | 69001 | 0 |  | 0 | 6 |  | 1 | 1 | 1 | 1 | 1 | 1 |  | 78 | 50 |  |  |  |  | 0 | 0 | [5 empty] | 0 |  | 0 | 101.1 | 0 | 26.565 | 0 | 128.9725 | 0 | 15.1225 | 0 | 0 | 65.3874 | 41.915 |  |  |  |  | )*5)*1,15 | )*5)*1,15 | )*5)*1,15 |  | )*5)*1,15 | )*5)*1,15 |  |  |  | 0 | 0 | 1 | 1 | 1010 | 100 шт. | 100 отверстий | 100 |  | 16080153 | 6 | Ремонтно-строительные работы | 0 | 1 | 69001 | Прочие ремонтно-строительные работы | ФЕРр-69 | 0 | 27.05 | 0 | 4.62 | 0 | 22.43 | 2.63 | 0 | 0 | 0 | 0 | 0 | 0 |  |  | 78 | 50 | 2 | -2 | -2 | 0 | 0 | 0 | 208.41 | 208.41 | 0 | 0 | 0
18 | 1 | 38 |  | 7,1 | 509-9900 | Строительный мусор | т | 0.00065 | 0.001 |  |  |  |  | 0 | 0 | 0 | 0 | 0 | 0 | 0 | 0 | 0 | 0 | 0 |  | 17243995 | 0 | 0 | 0 | 0 | 0 | 0 | 0 | 0 | 0 | 0 | 0 | 0 | 0 | 0 | 0 | 0 | 0 | 0 | 78 | 50 | 1 | 1 |  |  | 1 | 1 | 1 | 1 |  |  |  |  | 3 | 1 | ФССЦ (2010) ч.5, раздел09, поз.9900 |  |  | 69001 | 0 |  | 0 | 6 |  | 1 | 1 | 1 | 1 | 1 | 1 |  | 78 | 50 |  |  |  |  | 0 | 0 | [5 empty] | 0 |  | 0 | 0 | 0 | 0 | 0 | 0 | 0 | 0 | 0 | 0 | 0 | 0 | [13 empty] | 0 | 0 | 1 | 1 | 1009 | т | т | 1000 |  | 16080153 | 6 | Ремонтно-строительные работы | 0 | 1 | 69001 | Прочие ремонтно-строительные работы | ФЕРр-69 | 0 | 0 | 0 | 0 | 0 | 0 | 0 | 0 |  | 0 | 0 | 0 | 0 |  |  | 78 | 50 | 2 | -2 | -2 | 0 | 0 | 0 | 0 | 0 | 0 | 0 | 0
17 | 1 | 41 | 41 | 8 | 69-2-5 | Сверление отверстий: на каждые 5 см глубины свыше 20 см добавлять к <норме/расценке> 69-2-4 до 55см | 100 шт. | 0.65 | 0 |  |  |  |  | 141.53 | 0 | 24.17 | 0 | 117.36 | 0 | 13.7615 | 0 | 0 | 91.54 | 58.68 |  | 17243995 | 217.7525 | 0 | 37.191 | 0 | 180.5615 | 0 | 21.1715 | 0 | 0 | 27.05 | 0 | 4.62 | 0 | 22.43 | 0 | 2.63 | 0 | 0 | 78 | 50 | 1 | 1 |  |  | 1 | 1 | 1 | 1 |  |  |  |  | 0 | 1 | ФЕРр 2009 сб.69,поз.2-5 |  |  | 69001 | 0 |  | 0 | 6 |  | 1 | 1 | 1 | 1 | 1 | 1 |  | 78 | 50 |  |  |  |  | 0 | 0 | [5 empty] | 0 |  | 0 | 141.53 | 0 | 37.191 | 0 | 180.5615 | 0 | 21.1715 | 0 | 0 | 91.5408 | 58.68 |  |  |  |  | )*7)*1,15 | )*7)*1,15 | )*7)*1,15 |  | )*7)*1,15 | )*7)*1,15 |  |  |  | 0 | 0 | 1 | 1 | 1010 | 100 шт. | 100 отверстий | 100 |  | 16080153 | 6 | Ремонтно-строительные работы | 0 | 1 | 69001 | Прочие ремонтно-строительные работы | ФЕРр-69 | 0 | 27.05 | 0 | 4.62 | 0 | 22.43 | 2.63 | 0 | 0 | 0 | 0 | 0 | 0 |  |  | 78 | 50 | 2 | -2 | -2 | 0 | 0 | 0 | 291.75 | 291.75 | 0 | 0 | 0
18 | 1 | 41 |  | 8,1 | 509-9900 | Строительный мусор | т | 0.00065 | 0.001 |  |  |  |  | 0 | 0 | 0 | 0 | 0 | 0 | 0 | 0 | 0 | 0 | 0 |  | 17243995 | 0 | 0 | 0 | 0 | 0 | 0 | 0 | 0 | 0 | 0 | 0 | 0 | 0 | 0 | 0 | 0 | 0 | 0 | 78 | 50 | 1 | 1 |  |  | 1 | 1 | 1 | 1 |  |  |  |  | 3 | 1 | ФССЦ (2010) ч.5, раздел09, поз.9900 |  |  | 69001 | 0 |  | 0 | 6 |  | 1 | 1 | 1 | 1 | 1 | 1 |  | 78 | 50 |  |  |  |  | 0 | 0 | [5 empty] | 0 |  | 0 | 0 | 0 | 0 | 0 | 0 | 0 | 0 | 0 | 0 | 0 | 0 | [13 empty] | 0 | 0 | 1 | 1 | 1009 | т | т | 1000 |  | 16080153 | 6 | Ремонтно-строительные работы | 0 | 1 | 69001 | Прочие ремонтно-строительные работы | ФЕРр-69 | 0 | 0 | 0 | 0 | 0 | 0 | 0 | 0 |  | 0 | 0 | 0 | 0 |  |  | 78 | 50 | 2 | -2 | -2 | 0 | 0 | 0 | 0 | 0 | 0 | 0 | 0
17 | 1 | 44 | 44 | 9 | 69-2-6 | Сверление отверстий: на каждые 10 мм диаметра свыше 10 мм добавлять к <норме/расценке> 69-2-4 до 12мм | 100 шт. | 1.3 | 0 |  |  |  |  | 56.57 | 0 | 9.64 | 0 | 46.93 | 0 | 5.5016 | 0 | 0 | 36.61 | 23.47 |  | 17243995 | 43.516 | 0 | 7.4175 | 0 | 36.0985 | 0 | 4.232 | 0 | 0 | 37.84 | 0 | 6.45 | 0 | 31.39 | 0 | 3.68 | 0 | 0 | 78 | 50 | 1 | 1 |  |  | 1 | 1 | 1 | 1 |  |  |  |  | 0 | 1 | ФЕРр 2009 сб.69,поз.2-6 |  |  | 69001 | 0 |  | 0 | 6 |  | 1 | 1 | 1 | 1 | 1 | 1 |  | 78 | 50 |  |  |  |  | 0 | 0 | [5 empty] | 0 |  | 0 | 56.57 | 0 | 7.4175 | 0 | 36.0985 | 0 | 4.232 | 0 | 0 | 36.6054 | 23.465 |  |  |  |  | )*1,15 | )*1,15 | )*1,15 |  | )*1,15 | )*1,15 |  |  |  | 0 | 0 | 1 | 1 | 1010 | 100 шт. | 100 отверстий | 100 |  | 16080153 | 6 | Ремонтно-строительные работы | 0 | 1 | 69001 | Прочие ремонтно-строительные работы | ФЕРр-69 | 0 | 37.84 | 0 | 6.45 | 0 | 31.39 | 3.68 | 0 | 0 | 0 | 0 | 0 | 0 |  |  | 78 | 50 | 2 | -2 | -2 | 0 | 0 | 0 | 116.65 | 116.65 | 0 | 0 | 0
18 | 1 | 44 |  | 9,1 | 509-9900 | Строительный мусор | т | 0.0026 | 0.002 |  |  |  |  | 0 | 0 | 0 | 0 | 0 | 0 | 0 | 0 | 0 | 0 | 0 |  | 17243995 | 0 | 0 | 0 | 0 | 0 | 0 | 0 | 0 | 0 | 0 | 0 | 0 | 0 | 0 | 0 | 0 | 0 | 0 | 78 | 50 | 1 | 1 |  |  | 1 | 1 | 1 | 1 |  |  |  |  | 3 | 1 | ФССЦ (2010) ч.5, раздел09, поз.9900 |  |  | 69001 | 0 |  | 0 | 6 |  | 1 | 1 | 1 | 1 | 1 | 1 |  | 78 | 50 |  |  |  |  | 0 | 0 | [5 empty] | 0 |  | 0 | 0 | 0 | 0 | 0 | 0 | 0 | 0 | 0 | 0 | 0 | 0 | [13 empty] | 0 | 0 | 1 | 1 | 1009 | т | т | 1000 |  | 16080153 | 6 | Ремонтно-строительные работы | 0 | 1 | 69001 | Прочие ремонтно-строительные работы | ФЕРр-69 | 0 | 0 | 0 | 0 | 0 | 0 | 0 | 0 |  | 0 | 0 | 0 | 0 |  |  | 78 | 50 | 2 | -2 | -2 | 0 | 0 | 0 | 0 | 0 | 0 | 0 | 0
17 | 1 | 52 | 52 | 10 | 12-01-015-3 | Устройство прокладок под шпильки из рубероида в два слоя | 100 м2 | 0.002 | 0 |  |  |  |  | 1.97 | 1.7 | 0.09 | 0.01 | 0.18 | 0 | 0.020737 | 0.00037375 | 0 | 0.21 | 0.1 |  | 17243995 | 987.8158 | 851.5 | 45.6981 | 2.53 | 90.6177 | 0 | 10.3684 | 0.18688 | 0 | 951.81 | 851.5 | 31.79 | 1.76 | 68.52 | 0 | 7.84 | 0.13 | 0 | 108 | 55.25 | 1 | 1 |  |  | 1 | 1 | 1 | 1 |  |  |  |  | 0 | 1 | ФЕР 2009 сб.12,гл.01,табл.015,поз.3 |  |  | 12001 | 0 |  | 0 | 2 |  | 1 | 1 | 1 | 1 | 1 | 1 |  | 120 | 65 |  |  |  |  | 0 | 0 | [5 empty] | 0 |  | 0 | 1.97 | 851.5 | 45.6981 | 2.53 | 90.6177 | 0 | 10.3684 | 0.18688 | 0 | 0.2052 | 0.10497 |  |  |  |  | )*1,25)*1,15 | )*1,25)*1,15 | )*1,15)*1,15 |  | )*1,15)*1,15 | )*1,25)*1,15 |  |  |  | 0 | 0 | 1 | 1 | 1005 | 100 м2 | 100 м2 изолируемой поверхности | 100 |  | 16080028 | 2 | Общестроительные работы | 0 | 1 | 12001 | Кровли | ФЕР-12 | 0 | 951.81 | 851.5 | 31.79 | 1.76 | 68.52 | 7.84 | 0.13 | 0 | 0 | 0 | 0 | 0 | *0,9 | *0,85 | 108 | 55.25 | 2 | -2 | -2 | 0 | 0 | 0 | 2.28 | 2.28 | 0 | 0 | 0
17 | 1 | 75 | 75 | 11 | 09-03-001-1 | Установка металлических пластин под шпильки массой до 0,1 т | т | 0.003 | 0 |  |  |  |  | 5.6 | 0.99 | 3.85 | 0.41 | 0.76 | 0 | 0.079212 | 0.030562 | 0 | 0.95 | 0.85 |  | 17243995 | 1867.362 | 330.25 | 1283.1 | 137.8375 | 254.012 | 0 | 26.404 | 10.1875 | 0 | 1577.61 | 330.25 | 1026.48 | 110.27 | 220.88 | 0 | 22.96 | 8.15 | 0 | 81 | 72.25 | 1 | 1 |  |  | 1 | 1 | 1 | 1 |  |  |  |  | 0 | 1 | ФЕР 2009 сб.09,гл.03,табл.001,поз.1 |  |  | 9001 | 0 |  | 0 | 2 |  | 1 | 1 | 1 | 1 | 1 | 1 |  | 90 | 85 |  |  |  |  | 0 | 0 | [5 empty] | 0 |  | 0 | 5.6 | 330.25 | 1283.1 | 137.8375 | 254.012 | 0 | 26.404 | 10.1875 | 0 | 0.9477 | 0.84532 |  |  |  |  | )*1,25 | )*1,25 | )*1,15 |  | )*1,15 | )*1,25 |  |  |  | 0 | 0 | 1 | 1 | 1009 | т | 1 т конструкций | 1000 |  | 16080025 | 2 | Общестроительные работы | 0 | 1 | 9001 | Металло-конструкции | ФЕР-09 | 0 | 1577.61 | 330.25 | 1026.48 | 110.27 | 220.88 | 22.96 | 8.15 | 0 | 0 | 0 | 0 | 0 | *0,9 | *0,85 | 81 | 72.25 | 2 | -2 | -2 | 0 | 0 | 0 | 7.4 | 7.4 | 0 | 0 | 0
18 | 1 | 67 |  | 11,1 | 101-1137 | Стоимость металлических пластин | т | 0.003 | 1 |  |  |  |  | 39.43 | 39.43 | 0 | 0 | 0 | 0 | 0 | 0 | 0 | 0 | 0 |  | 17243995 | 13143.65 | 13143.65 | 0 | 0 | 0 | 0 | 0 | 0 | 0 | 13143.65 | 13143.65 | 0 | 0 | 0 | 0 | 0 | 0 | 0 | 81 | 72.25 | 1 | 1 |  |  | 1 | 1 | 1 | 1 |  |  |  |  | 3 | 1 | ФССЦ (2010) ч.1, раздел01, поз.1137 |  |  | 9001 | 0 |  | 0 | 2 |  | 1 | 1 | 1 | 1 | 1 | 1 |  | 90 | 85 |  |  |  |  | 0 | 0 | [5 empty] | 0 |  | 0 | 39.43 | 13143.65 | 0 | 0 | 0 | 0 | 0 | 0 | 0 | 0 | 0 | [13 empty] | 0 | 0 | 1 | 1 | 1009 | т | т | 1000 |  | 16080025 | 2 | Общестроительные работы | 0 | 1 | 9001 | Металло-конструкции | ФЕР-09 | 0 | 13143.65 | 13143.65 | 0 | 0 | 0 | 0 | 0 |  | 0 | 0 | 0 | 0 | *0,9 | *0,85 | 81 | 72.25 | 2 | -2 | -2 | 0 | 0 | 0 | 39.43 | 39.43 | 0 | 0 | 0
17 | 1 | 78 | 78 | 12 | 69-2-1 применит. | Сверление отверстий в металлических пластинах электроперфоратором диаметром до 20 мм | 100 шт. | 0.16 | 0 |  |  |  |  | 10.51 | 0 | 1.89 | 0 | 8.62 | 0 | 1.0102 | 0 | 0 | 6.72 | 4.31 |  | 17243995 | 65.6765 | 0 | 11.822 | 0 | 53.8545 | 0 | 6.3135 | 0 | 0 | 57.11 | 0 | 10.28 | 0 | 46.83 | 0 | 5.49 | 0 | 0 | 78 | 50 | 1 | 1 |  |  | 1 | 1 | 1 | 1 |  |  |  |  | 0 | 1 | ФЕРр 2009 сб.69,поз.2-1 |  |  | 69001 | 0 |  | 0 | 6 |  | 1 | 1 | 1 | 1 | 1 | 1 |  | 78 | 50 |  |  |  |  | 0 | 0 | [5 empty] | 0 |  | 0 | 10.51 | 0 | 11.822 | 0 | 53.8545 | 0 | 6.3135 | 0 | 0 | 6.7236 | 4.31 |  |  |  |  | )*1,15 | )*1,15 | )*1,15 |  | )*1,15 | )*1,15 |  |  |  | 0 | 0 | 1 | 1 | 1010 | 100 шт. | 100 отверстий | 100 |  | 16080153 | 6 | Ремонтно-строительные работы | 0 | 1 | 69001 | Прочие ремонтно-строительные работы | ФЕРр-69 | 0 | 57.11 | 0 | 10.28 | 0 | 46.83 | 5.49 | 0 | 0 | 0 | 0 | 0 | 0 |  |  | 78 | 50 | 2 | -2 | -2 | 0 | 0 | 0 | 21.54 | 21.54 | 0 | 0 | 0
18 | 1 | 78 |  | 12,1 | 509-9900 | Строительный мусор | т | 0.00096 | 0.006 |  |  |  |  | 0 | 0 | 0 | 0 | 0 | 0 | 0 | 0 | 0 | 0 | 0 |  | 17243995 | 0 | 0 | 0 | 0 | 0 | 0 | 0 | 0 | 0 | 0 | 0 | 0 | 0 | 0 | 0 | 0 | 0 | 0 | 78 | 50 | 1 | 1 |  |  | 1 | 1 | 1 | 1 |  |  |  |  | 3 | 1 | ФССЦ (2010) ч.5, раздел09, поз.9900 |  |  | 69001 | 0 |  | 0 | 6 |  | 1 | 1 | 1 | 1 | 1 | 1 |  | 78 | 50 |  |  |  |  | 0 | 0 | [5 empty] | 0 |  | 0 | 0 | 0 | 0 | 0 | 0 | 0 | 0 | 0 | 0 | 0 | 0 | [13 empty] | 0 | 0 | 1 | 1 | 1009 | т | т | 1000 |  | 16080153 | 6 | Ремонтно-строительные работы | 0 | 1 | 69001 | Прочие ремонтно-строительные работы | ФЕРр-69 | 0 | 0 | 0 | 0 | 0 | 0 | 0 | 0 |  | 0 | 0 | 0 | 0 |  |  | 78 | 50 | 2 | -2 | -2 | 0 | 0 | 0 | 0 | 0 | 0 | 0 | 0
17 | 1 | 83 | 83 | 13 | 10-01-090-3 | Антисептирование пастами перекрытий прогонов, балок, накатов | 100 м2 | 6.9 | 0 |  |  |  |  | 4843.09 | 4210.38 | 37.1 | 1.39 | 595.61 | 0 | 64.8805 | 0.099187 | 0 | 634.01 | 319.69 |  | 17243995 | 701.8958 | 610.2 | 5.3762 | 0.20125 | 86.3196 | 0 | 9.403 | 0.014375 | 0 | 679.21 | 610.2 | 3.74 | 0.14 | 65.27 | 0 | 7.11 | 0.01 | 0 | 106.2 | 53.55 | 1 | 1 |  |  | 1 | 1 | 1 | 1 |  |  |  |  | 0 | 1 | ФЕР 2009 сб.10,гл.01,табл.090,поз.3 |  |  | 10001 | 0 |  | 0 | 2 |  | 1 | 1 | 1 | 1 | 1 | 1 |  | 118 | 63 |  |  |  |  | 0 | 0 | [5 empty] | 0 |  | 0 | 4843.09 | 610.2 | 5.3762 | 0.20125 | 86.3196 | 0 | 9.403 | 0.014375 | 0 | 634.014 | 319.6935 |  |  |  |  | )*1,25)*1,15 | )*1,25)*1,15 | )*1,15)*1,15 |  | )*1,15)*1,15 | )*1,25)*1,15 |  |  |  | 0 | 0 | 1 | 1 | 1005 | 100 м2 | 100 м2 стен, перекрытий, перегородок, покрытий | 100 |  | 16080026 | 2 | Общестроительные работы | 0 | 1 | 10001 | Деревянные конструкции | ФЕР-10 | 0 | 679.21 | 610.2 | 3.74 | 0.14 | 65.27 | 7.11 | 0.01 | 0 | 0 | 0 | 0 | 0 | *0,9 | *0,85 | 106.2 | 53.55 | 2 | -2 | -2 | 0 | 0 | 0 | 5796.79 | 5796.79 | 0 | 0 | 0
17 | 1 | 89 | 89 | 14 | 26-02-015-1 | Огнезащитная обработка деревянных стропильных конструкций краской «Эврика» | 100 м2 | 6.9 | 0 |  |  |  |  | 91207.54 | 77772.73 | 346.46 | 0 | 13088.35 | 0 | 1459.1275 | 0 | 0 | 11779.52 | 7787.57 |  | 17243995 | 13218.4836 | 11271.41 | 50.2119 | 0 | 1896.8618 | 0 | 211.4677 | 0 | 0 | 12740.64 | 11271.41 | 34.93 | 0 | 1434.3 | 0 | 159.9 | 0 | 0 | 90 | 59.5 | 1 | 1 |  |  | 1 | 1 | 1 | 1 |  |  |  |  | 0 | 1 | ФЕР 2009 сб.26,гл.02,табл.015,поз.1 |  |  | 26001 | 0 |  | 0 | 2 |  | 1 | 1 | 1 | 1 | 1 | 1 |  | 100 | 70 |  |  |  |  | 0 | 0 | [5 empty] | 0 |  | 0 | 91207.54 | 11271.41 | 50.2119 | 0 | 1896.8618 | 0 | 211.4677 | 0 | 0 | 11779.515 | 7787.5683 |  |  |  |  | )*1,25)*1,15 | )*1,25)*1,15 | )*1,15)*1,15 |  | )*1,15)*1,15 | )*1,25)*1,15 |  |  |  | 0 | 0 | 1 | 1 | 1005 | 100 м2 | 100 м2 обработанной поверхности | 100 |  | 16080066 | 2 | Общестроительные работы | 0 | 1 | 26001 | Теплоизоляционные работы | ФЕР-26 | 0 | 12740.64 | 11271.41 | 34.93 | 0 | 1434.3 | 159.9 | 0 | 0 | 0 | 0 | 0 | 0 | *0,9 | *0,85 | 90 | 59.5 | 2 | -2 | -2 | 0 | 0 | 0 | 110774.63 | 110774.63 | 0 | 0 | 0
17 | 1 | 92 | 92 | 15 | 69-10-3 применит. | Биоцидная обработка древесины | 100 м2 | 6.71 | 0 |  |  |  |  | 9541.21 | 8803.05 | 13.43 | 0 | 724.73 | 0 | 84.9587 | 0 | 0 | 565.29 | 362.37 |  | 17243995 | 1421.939 | 1311.93 | 2.001 | 0 | 108.008 | 0 | 12.6615 | 0 | 0 | 1407.59 | 1311.93 | 1.74 | 0 | 93.92 | 0 | 11.01 | 0 | 0 | 78 | 50 | 1 | 1 |  |  | 1 | 1 | 1 | 1 |  |  |  |  | 0 | 1 | ФЕРр 2009 сб.69,поз.10-3 |  |  | 69001 | 0 |  | 0 | 6 |  | 1 | 1 | 1 | 1 | 1 | 1 |  | 78 | 50 |  |  |  |  | 0 | 0 | [5 empty] | 0 |  | 0 | 9541.21 | 1311.93 | 2.001 | 0 | 108.008 | 0 | 12.6615 | 0 | 0 | 565.2894 | 362.365 |  |  |  |  | )*1,15 | )*1,15 | )*1,15 |  | )*1,15 | )*1,15 |  |  |  | 0 | 0 | 1 | 1 | 1005 | 100 м2 | 100 м2 обработанной поверхности | 100 |  | 16080153 | 6 | Ремонтно-строительные работы | 0 | 1 | 69001 | Прочие ремонтно-строительные работы | ФЕРр-69 | 0 | 1407.59 | 1311.93 | 1.74 | 0 | 93.92 | 11.01 | 0 | 0 | 0 | 0 | 0 | 0 |  |  | 78 | 50 | 2 | -2 | -2 | 0 | 0 | 0 | 10468.87 | 10468.87 | 0 | 0 | 0
51 | 1 | 5 | 35 |  | Новый подраздел | Стропильные конструкции в осях 3-3/А-Г | [7 empty] | 109314.36 | 93715.63 | 512.09 | 1.81 | 15086.64 | 0 | 1684.9015 | 0.13012 | 0 | 13516.04 | 8868.35 |  |  | 109314.36 | 93715.63 | 512.09 | 1.81 | 15086.64 | 0 | 1684.9015 | 0.13012 | 0 | 13516.04 | 8868.35 |  |  | 0 | 0 | 0 | 131698.75 | 131698.75 | 0 | 0 | [6 empty] | 0 | 0 | 0 | 131698.75 | 131698.75 | 0 | 0 | [57 empty] | 0
50 | 0 | 0 | 1 | 201 | 109314.36 | ПЗ | Прямые затраты |  |  | 201 | 1 | 3 |  | 2
50 | 0 | 0 | 1 | 202 | 93715.63 | СтМат | Стоимость материальных ресурсов |  |  | 202 | 2 | 3 |  | 2
50 | 0 | 0 | 1 | 222 | 0 | СтМатЗак | Стоимость материалов заказчика |  |  | 222 | 3 | 3 |  | 2
50 | 0 | 0 | 1 | 216 | 0 | Оборуд | Стоимость оборудования |  |  | 216 | 4 | 3 |  | 2
50 | 0 | 0 | 1 | 223 | 0 | ОборудЗак | Стоимость оборудования заказчика |  |  | 223 | 5 | 3 |  | 2
50 | 0 | 0 | 1 | 203 | 512.09 | ЭММ | Эксплуатация машин |  |  | 203 | 6 | 3 |  | 2
50 | 0 | 0 | 1 | 204 | 1.81 | ЗПМ | ЗП машинистов |  |  | 204 | 7 | 3 |  | 2
50 | 0 | 0 | 1 | 205 | 15086.64 | ОЗП | Основная ЗП рабочих |  |  | 205 | 8 | 3 |  | 2
50 | 0 | 0 | 1 | 214 | 131698.75 | Строит | Строительные работы с НР и СП |  |  | 214 | 9 | 3 |  | 2
50 | 0 | 0 | 1 | 215 | 0 | Монтаж | Монтажные работы с НР и СП |  |  | 215 | 10 | 3 |  | 2
50 | 0 | 0 | 1 | 217 | 0 | Прочие | Прочие работы с НР и СП |  |  | 217 | 11 | 3 |  | 2
50 | 0 | 0 | 1 | 206 | 0 | ВозврМат | Возврат материалов |  |  | 206 | 12 | 3 |  | 2
50 | 0 | 0 | 1 | 207 | 1684.9015 | ТрудСтр | Трудозатраты строителей |  |  | 207 | 13 | 3 |  | -1
50 | 0 | 0 | 1 | 208 | 0.13012 | ТрудМаш | Трудозатраты машинистов |  |  | 208 | 14 | 3 |  | -1
50 | 0 | 0 | 1 | 209 | 0 | ТранспМат | Транспорт материалов |  |  | 209 | 15 | 3 |  | 2
50 | 0 | 0 | 1 | 210 | 13516.04 | НР | Накладные расходы |  |  | 210 | 16 | 3 |  | 2
50 | 0 | 0 | 1 | 211 | 8868.35 | СмПриб | Сметная прибыль |  |  | 211 | 17 | 3 |  | 2
50 | 0 | 0 | 1 | 224 | 131698.75 | Всего | Всего с НР и СП |  |  | 224 | 18 | 3 |  | 2
5 | 1 |  | 87 |  | Новый подраздел | Стропильные конструкции в осях 3-4/А-Г | [14 empty] | 0 | [15 empty] | 0 | [18 empty] | {016BE630-A8D3-4378-B9FD-C32A066C15C2} | 0 | 0 | [5 empty] | 0 |  |  | 0
52 | 1 | 5 | 79 | 0 | Новый подраздел | Стропильные конструкции в осях 3-4/А-Г | [7 empty] | 59067.03 | 50733.24 | 224.73 | 0.8 | 8109.06 | 0 | 904.7007 | 0.056824 | 0 | 7321.94 | 4779.41 | 0 | 0 | 59067.03 | 50733.24 | 224.73 | 0.8 | 8109.06 | 0 | 904.7007 | 0.056824 | 0 | 7321.94 | 4779.41 | 0 | 0 | 0 | 0 | 0 | 71168.38 | 71168.38 | 0 | 0 | 0 | 0 | 0 | 0 | 0 | 0 | 0 | 0 | 0 | 71168.38 | 71168.38 | 0 | 0 | 0 | 0 | 0 | 0 | 0 | 0 | 0 | 0 | 0 | 0 | 0 | 0 | 0 | 0 | 0 | 0 | 0 | 0 | 0 | 0 | 0 | 0 | 0 | 0 | 0 | 0 | 0 | 0 | 0 | 0 | 0 | 0 | 0 | 0 | 0 | 0 | 0 | 0 | 0 | 0 | 0 | 0 | 0 | 0 | 0 | 0 | 0 | 0 | 0 | 0 | 0 | 0 | 0 | 0 | 0 | 0 | 0 | 0
17 | 1 | 97 | 97 | 16 | 10-01-090-3 | Антисептирование пастами перекрытий прогонов, балок, накатов | 100 м2 | 3.953 | 0 |  |  |  |  | 2774.59 | 2412.12 | 21.25 | 0.8 | 341.22 | 0 | 37.17 | 0.056824 | 0 | 363.23 | 183.15 |  | 17243995 | 701.8958 | 610.2 | 5.3762 | 0.20125 | 86.3196 | 0 | 9.403 | 0.014375 | 0 | 679.21 | 610.2 | 3.74 | 0.14 | 65.27 | 0 | 7.11 | 0.01 | 0 | 106.2 | 53.55 | 1 | 1 |  |  | 1 | 1 | 1 | 1 |  |  |  |  | 0 | 1 | ФЕР 2009 сб.10,гл.01,табл.090,поз.3 |  |  | 10001 | 0 |  | 0 | 2 |  | 1 | 1 | 1 | 1 | 1 | 1 |  | 118 | 63 |  |  |  |  | 0 | 0 | [5 empty] | 0 |  | 0 | 2774.59 | 610.2 | 5.3762 | 0.20125 | 86.3196 | 0 | 9.403 | 0.014375 | 0 | 363.2252 | 183.1517 |  |  |  |  | )*1,25)*1,15 | )*1,25)*1,15 | )*1,15)*1,15 |  | )*1,15)*1,15 | )*1,25)*1,15 |  |  |  | 0 | 0 | 1 | 1 | 1005 | 100 м2 | 100 м2 стен, перекрытий, перегородок, покрытий | 100 |  | 16080026 | 2 | Общестроительные работы | 0 | 1 | 10001 | Деревянные конструкции | ФЕР-10 | 0 | 679.21 | 610.2 | 3.74 | 0.14 | 65.27 | 7.11 | 0.01 | 0 | 0 | 0 | 0 | 0 | *0,9 | *0,85 | 106.2 | 53.55 | 2 | -2 | -2 | 0 | 0 | 0 | 3320.97 | 3320.97 | 0 | 0 | 0
17 | 1 | 103 | 103 | 17 | 26-02-015-1 | Огнезащитная обработка деревянных стропильных конструкций краской «Эврика» | 100 м2 | 3.953 | 0 |  |  |  |  | 52252.66 | 44555.88 | 198.49 | 0 | 7498.29 | 0 | 835.932 | 0 | 0 | 6748.46 | 4461.48 |  | 17243995 | 13218.4836 | 11271.41 | 50.2119 | 0 | 1896.8618 | 0 | 211.4677 | 0 | 0 | 12740.64 | 11271.41 | 34.93 | 0 | 1434.3 | 0 | 159.9 | 0 | 0 | 90 | 59.5 | 1 | 1 |  |  | 1 | 1 | 1 | 1 |  |  |  |  | 0 | 1 | ФЕР 2009 сб.26,гл.02,табл.015,поз.1 |  |  | 26001 | 0 |  | 0 | 2 |  | 1 | 1 | 1 | 1 | 1 | 1 |  | 100 | 70 |  |  |  |  | 0 | 0 | [5 empty] | 0 |  | 0 | 52252.66 | 11271.41 | 50.2119 | 0 | 1896.8618 | 0 | 211.4677 | 0 | 0 | 6748.461 | 4461.4825 |  |  |  |  | )*1,25)*1,15 | )*1,25)*1,15 | )*1,15)*1,15 |  | )*1,15)*1,15 | )*1,25)*1,15 |  |  |  | 0 | 0 | 1 | 1 | 1005 | 100 м2 | 100 м2 обработанной поверхности | 100 |  | 16080066 | 2 | Общестроительные работы | 0 | 1 | 26001 | Теплоизоляционные работы | ФЕР-26 | 0 | 12740.64 | 11271.41 | 34.93 | 0 | 1434.3 | 159.9 | 0 | 0 | 0 | 0 | 0 | 0 | *0,9 | *0,85 | 90 | 59.5 | 2 | -2 | -2 | 0 | 0 | 0 | 63462.6 | 63462.6 | 0 | 0 | 0
17 | 1 | 106 | 106 | 18 | 69-10-3 применит. | Биоцидная обработка древесины | 100 м2 | 2.87 | 0 |  |  |  |  | 4039.78 | 3765.24 | 4.99 | 0 | 269.55 | 0 | 31.5987 | 0 | 0 | 210.25 | 134.78 |  | 17243995 | 1407.59 | 1311.93 | 1.74 | 0 | 93.92 | 0 | 11.01 | 0 | 0 | 1407.59 | 1311.93 | 1.74 | 0 | 93.92 | 0 | 11.01 | 0 | 0 | 78 | 50 | 1 | 1 |  |  | 1 | 1 | 1 | 1 |  |  |  |  | 0 | 1 | ФЕРр 2009 сб.69,поз.10-3 |  |  | 69001 | 0 |  | 0 | 6 |  | 1 | 1 | 1 | 1 | 1 | 1 |  | 78 | 50 |  |  |  |  | 0 | 0 | [5 empty] | 0 |  | 0 | 4039.78 | 1311.93 | 1.74 | 0 | 93.92 | 0 | 11.01 | 0 | 0 | 210.249 | 134.775 | [13 empty] | 0 | 0 | 1 | 1 | 1005 | 100 м2 | 100 м2 обработанной поверхности | 100 |  | 16080153 | 6 | Ремонтно-строительные работы | 0 | 1 | 69001 | Прочие ремонтно-строительные работы | ФЕРр-69 | 0 | 1407.59 | 1311.93 | 1.74 | 0 | 93.92 | 11.01 | 0 | 0 | 0 | 0 | 0 | 0 |  |  | 78 | 50 | 2 | -2 | -2 | 0 | 0 | 0 | 4384.81 | 4384.81 | 0 | 0 | 0
51 | 1 | 5 | 79 |  | Новый подраздел | Стропильные конструкции в осях 3-4/А-Г | [7 empty] | 59067.03 | 50733.24 | 224.73 | 0.8 | 8109.06 | 0 | 904.7007 | 0.056824 | 0 | 7321.94 | 4779.41 |  |  | 59067.03 | 50733.24 | 224.73 | 0.8 | 8109.06 | 0 | 904.7007 | 0.056824 | 0 | 7321.94 | 4779.41 |  |  | 0 | 0 | 0 | 71168.38 | 71168.38 | 0 | 0 | [6 empty] | 0 | 0 | 0 | 71168.38 | 71168.38 | 0 | 0 | [57 empty] | 0
50 | 0 | 0 | 1 | 201 | 59067.03 | ПЗ | Прямые затраты |  |  | 201 | 1 | 3 |  | 2
50 | 0 | 0 | 1 | 202 | 50733.24 | СтМат | Стоимость материальных ресурсов |  |  | 202 | 2 | 3 |  | 2
50 | 0 | 0 | 1 | 222 | 0 | СтМатЗак | Стоимость материалов заказчика |  |  | 222 | 3 | 3 |  | 2
50 | 0 | 0 | 1 | 216 | 0 | Оборуд | Стоимость оборудования |  |  | 216 | 4 | 3 |  | 2
50 | 0 | 0 | 1 | 223 | 0 | ОборудЗак | Стоимость оборудования заказчика |  |  | 223 | 5 | 3 |  | 2
50 | 0 | 0 | 1 | 203 | 224.73 | ЭММ | Эксплуатация машин |  |  | 203 | 6 | 3 |  | 2
50 | 0 | 0 | 1 | 204 | 0.8 | ЗПМ | ЗП машинистов |  |  | 204 | 7 | 3 |  | 2
50 | 0 | 0 | 1 | 205 | 8109.06 | ОЗП | Основная ЗП рабочих |  |  | 205 | 8 | 3 |  | 2
50 | 0 | 0 | 1 | 214 | 71168.38 | Строит | Строительные работы с НР и СП |  |  | 214 | 9 | 3 |  | 2
50 | 0 | 0 | 1 | 215 | 0 | Монтаж | Монтажные работы с НР и СП |  |  | 215 | 10 | 3 |  | 2
50 | 0 | 0 | 1 | 217 | 0 | Прочие | Прочие работы с НР и СП |  |  | 217 | 11 | 3 |  | 2
50 | 0 | 0 | 1 | 206 | 0 | ВозврМат | Возврат материалов |  |  | 206 | 12 | 3 |  | 2
50 | 0 | 0 | 1 | 207 | 904.7007 | ТрудСтр | Трудозатраты строителей |  |  | 207 | 13 | 3 |  | -1
50 | 0 | 0 | 1 | 208 | 0.056824 | ТрудМаш | Трудозатраты машинистов |  |  | 208 | 14 | 3 |  | -1
50 | 0 | 0 | 1 | 209 | 0 | ТранспМат | Транспорт материалов |  |  | 209 | 15 | 3 |  | 2
50 | 0 | 0 | 1 | 210 | 7321.94 | НР | Накладные расходы |  |  | 210 | 16 | 3 |  | 2
50 | 0 | 0 | 1 | 211 | 4779.41 | СмПриб | Сметная прибыль |  |  | 211 | 17 | 3 |  | 2
50 | 0 | 0 | 1 | 224 | 71168.38 | Всего | Всего с НР и СП |  |  | 224 | 18 | 3 |  | 2
5 | 1 |  | 142 |  | Новый подраздел | Стропильные конструкции в осях 4-6/А-Г | [14 empty] | 0 | [15 empty] | 0 | [18 empty] | {A837180D-C370-4F4C-A999-C764C21D0F4A} | 0 | 0 | [5 empty] | 0 |  |  | 0
52 | 1 | 5 | 108 | 0 | Новый подраздел | Стропильные конструкции в осях 4-6/А-Г | [7 empty] | 103970.83 | 88850.98 | 503.35 | 2.3 | 14616.5 | 0 | 1630.7682 | 0.16704 | 0 | 13109.05 | 8619.1 | 0 | 0 | 103970.83 | 88850.98 | 503.35 | 2.3 | 14616.5 | 0 | 1630.7682 | 0.16704 | 0 | 13109.05 | 8619.1 | 0 | 0 | 0 | 0 | 0 | 125698.98 | 125698.98 | 0 | 0 | 0 | 0 | 0 | 0 | 0 | 0 | 0 | 0 | 0 | 125698.98 | 125698.98 | 0 | 0 | 0 | 0 | 0 | 0 | 0 | 0 | 0 | 0 | 0 | 0 | 0 | 0 | 0 | 0 | 0 | 0 | 0 | 0 | 0 | 0 | 0 | 0 | 0 | 0 | 0 | 0 | 0 | 0 | 0 | 0 | 0 | 0 | 0 | 0 | 0 | 0 | 0 | 0 | 0 | 0 | 0 | 0 | 0 | 0 | 0 | 0 | 0 | 0 | 0 | 0 | 0 | 0 | 0 | 0 | 0 | 0 | 0 | 0
17 | 1 | 116 | 116 | 19 | 09-05-003-2 | Установка шпилек | 100 шт. | 0.88 | 0 |  |  |  |  | 383.75 | 187.42 | 16.08 | 0 | 180.25 | 0 | 18.7372 | 0 | 0 | 146 | 130.23 |  | 17243995 | 436.0794 | 212.98 | 18.2706 | 0 | 204.8288 | 0 | 21.2922 | 0 | 0 | 380.57 | 212.98 | 12.71 | 0 | 154.88 | 0 | 16.1 | 0 | 0 | 81 | 72.25 | 1 | 1 |  |  | 1 | 1 | 1 | 1 |  |  |  |  | 0 | 1 | ФЕР 2009 сб.09,гл.05,табл.003,поз.2 |  |  | 9001 | 0 |  | 0 | 2 |  | 1 | 1 | 1 | 1 | 1 | 1 |  | 90 | 85 |  |  |  |  | 0 | 0 | [5 empty] | 0 |  | 0 | 383.75 | 212.98 | 18.2706 | 0 | 204.8288 | 0 | 21.2922 | 0 | 0 | 146.0025 | 130.2306 |  |  |  |  | )*1,25)*1,15 | )*1,25)*1,15 | )*1,15)*1,15 |  | )*1,15)*1,15 | )*1,25)*1,15 |  |  |  | 0 | 0 | 1 | 1 | 1010 | 100 шт. | 100 шт. болтов | 100 |  | 16080025 | 2 | Общестроительные работы | 0 | 1 | 9001 | Металло-конструкции | ФЕР-09 | 0 | 380.57 | 212.98 | 12.71 | 0 | 154.88 | 16.1 | 0 | 0 | 0 | 0 | 0 | 0 | *0,9 | *0,85 | 81 | 72.25 | 2 | -2 | -2 | 0 | 0 | 0 | 659.98 | 659.98 | 0 | 0 | 0
18 | 1 | 114 |  | 19,1 | 101-1391 | Шпильки оцинкованные стяжные диаметром 12 мм | т | 0.132 | 0.15 |  |  |  |  | 1767.09 | 1767.09 | 0 | 0 | 0 | 0 | 0 | 0 | 0 | 0 | 0 |  | 17243995 | 13387.08 | 13387.08 | 0 | 0 | 0 | 0 | 0 | 0 | 0 | 13387.08 | 13387.08 | 0 | 0 | 0 | 0 | 0 | 0 | 0 | 81 | 72.25 | 1 | 1 |  |  | 1 | 1 | 1 | 1 |  |  |  |  | 3 | 1 | ФССЦ (2010) ч.1, раздел01, поз.1391 |  |  | 9001 | 0 |  | 0 | 2 |  | 1 | 1 | 1 | 1 | 1 | 1 |  | 90 | 85 |  |  |  |  | 0 | 0 | [5 empty] | 0 |  | 0 | 1767.09 | 13387.08 | 0 | 0 | 0 | 0 | 0 | 0 | 0 | 0 | 0 | [13 empty] | 0 | 0 | 1 | 1 | 1009 | т | т | 1000 |  | 16080025 | 2 | Общестроительные работы | 0 | 1 | 9001 | Металло-конструкции | ФЕР-09 | 0 | 13387.08 | 13387.08 | 0 | 0 | 0 | 0 | 0 |  | 0 | 0 | 0 | 0 | *0,9 | *0,85 | 81 | 72.25 | 2 | -2 | -2 | 0 | 0 | 0 | 1767.09 | 1767.09 | 0 | 0 | 0
17 | 1 | 126 | 126 | 20 | 09-05-003-2 | Установка шурупов | 100 шт. | 0.78 | 0 |  |  |  |  | 340.14 | 166.12 | 14.25 | 0 | 159.77 | 0 | 16.608 | 0 | 0 | 129.41 | 115.43 |  | 17243995 | 436.0794 | 212.98 | 18.2706 | 0 | 204.8288 | 0 | 21.2922 | 0 | 0 | 380.57 | 212.98 | 12.71 | 0 | 154.88 | 0 | 16.1 | 0 | 0 | 81 | 72.25 | 1 | 1 |  |  | 1 | 1 | 1 | 1 |  |  |  |  | 0 | 1 | ФЕР 2009 сб.09,гл.05,табл.003,поз.2 |  |  | 9001 | 0 |  | 0 | 2 |  | 1 | 1 | 1 | 1 | 1 | 1 |  | 90 | 85 |  |  |  |  | 0 | 0 | [5 empty] | 0 |  | 0 | 340.14 | 212.98 | 18.2706 | 0 | 204.8288 | 0 | 21.2922 | 0 | 0 | 129.4137 | 115.4338 |  |  |  |  | )*1,25)*1,15 | )*1,25)*1,15 | )*1,15)*1,15 |  | )*1,15)*1,15 | )*1,25)*1,15 |  |  |  | 0 | 0 | 1 | 1 | 1010 | 100 шт. | 100 шт. болтов | 100 |  | 16080025 | 2 | Общестроительные работы | 0 | 1 | 9001 | Металло-конструкции | ФЕР-09 | 0 | 380.57 | 212.98 | 12.71 | 0 | 154.88 | 16.1 | 0 | 0 | 0 | 0 | 0 | 0 | *0,9 | *0,85 | 81 | 72.25 | 2 | -2 | -2 | 0 | 0 | 0 | 584.98 | 584.98 | 0 | 0 | 0
18 | 1 | 124 |  | 20,1 | 101-1484 | Шурупы диам. 10 мм и 8мм | т | 0.01 | 0.012821 |  |  |  |  | 113.5 | 113.5 | 0 | 0 | 0 | 0 | 0 | 0 | 0 | 0 | 0 |  | 17243995 | 11350 | 11350 | 0 | 0 | 0 | 0 | 0 | 0 | 0 | 11350 | 11350 | 0 | 0 | 0 | 0 | 0 | 0 | 0 | 81 | 72.25 | 1 | 1 |  |  | 1 | 1 | 1 | 1 |  |  |  |  | 3 | 1 | ФССЦ (2010) ч.1, раздел01, поз.1484 |  |  | 9001 | 0 |  | 0 | 2 |  | 1 | 1 | 1 | 1 | 1 | 1 |  | 90 | 85 |  |  |  |  | 0 | 0 | [5 empty] | 0 |  | 0 | 113.5 | 11350 | 0 | 0 | 0 | 0 | 0 | 0 | 0 | 0 | 0 | [13 empty] | 0 | 0 | 1 | 1 | 1009 | т | т | 1000 |  | 16080025 | 2 | Общестроительные работы | 0 | 1 | 9001 | Металло-конструкции | ФЕР-09 | 0 | 11350 | 11350 | 0 | 0 | 0 | 0 | 0 |  | 0 | 0 | 0 | 0 | *0,9 | *0,85 | 81 | 72.25 | 2 | -2 | -2 | 0 | 0 | 0 | 113.5 | 113.5 | 0 | 0 | 0
17 | 1 | 129 | 129 | 21 | 69-2-4 | Сверление отверстий в деревянных конструкциях электродрелью диаметром до 10 мм глубиной до 20 см | 100 шт. | 1.66 | 0 |  |  |  |  | 206.17 | 0 | 35.18 | 0 | 170.99 | 0 | 20.0445 | 0 | 0 | 133.37 | 85.5 |  | 17243995 | 124.2 | 0 | 21.1945 | 0 | 103.0055 | 0 | 12.075 | 0 | 0 | 108 | 0 | 18.43 | 0 | 89.57 | 0 | 10.5 | 0 | 0 | 78 | 50 | 1 | 1 |  |  | 1 | 1 | 1 | 1 |  |  |  |  | 0 | 1 | ФЕРр 2009 сб.69,поз.2-4 |  |  | 69001 | 0 |  | 0 | 6 |  | 1 | 1 | 1 | 1 | 1 | 1 |  | 78 | 50 |  |  |  |  | 0 | 0 | [5 empty] | 0 |  | 0 | 206.17 | 0 | 21.1945 | 0 | 103.0055 | 0 | 12.075 | 0 | 0 | 133.3722 | 85.495 |  |  |  |  | )*1,15 | )*1,15 | )*1,15 |  | )*1,15 | )*1,15 |  |  |  | 0 | 0 | 1 | 1 | 1010 | 100 шт. | 100 отверстий | 100 |  | 16080153 | 6 | Ремонтно-строительные работы | 0 | 1 | 69001 | Прочие ремонтно-строительные работы | ФЕРр-69 | 0 | 108 | 0 | 18.43 | 0 | 89.57 | 10.5 | 0 | 0 | 0 | 0 | 0 | 0 |  |  | 78 | 50 | 2 | -2 | -2 | 0 | 0 | 0 | 425.04 | 425.04 | 0 | 0 | 0
18 | 1 | 129 |  | 21,1 | 509-9900 | Строительный мусор | т | 0.00332 | 0.002 |  |  |  |  | 0 | 0 | 0 | 0 | 0 | 0 | 0 | 0 | 0 | 0 | 0 |  | 17243995 | 0 | 0 | 0 | 0 | 0 | 0 | 0 | 0 | 0 | 0 | 0 | 0 | 0 | 0 | 0 | 0 | 0 | 0 | 78 | 50 | 1 | 1 |  |  | 1 | 1 | 1 | 1 |  |  |  |  | 3 | 1 | ФССЦ (2010) ч.5, раздел09, поз.9900 |  |  | 69001 | 0 |  | 0 | 6 |  | 1 | 1 | 1 | 1 | 1 | 1 |  | 78 | 50 |  |  |  |  | 0 | 0 | [5 empty] | 0 |  | 0 | 0 | 0 | 0 | 0 | 0 | 0 | 0 | 0 | 0 | 0 | 0 | [13 empty] | 0 | 0 | 1 | 1 | 1009 | т | т | 1000 |  | 16080153 | 6 | Ремонтно-строительные работы | 0 | 1 | 69001 | Прочие ремонтно-строительные работы | ФЕРр-69 | 0 | 0 | 0 | 0 | 0 | 0 | 0 | 0 |  | 0 | 0 | 0 | 0 |  |  | 78 | 50 | 2 | -2 | -2 | 0 | 0 | 0 | 0 | 0 | 0 | 0 | 0
17 | 1 | 132 | 132 | 22 | 69-2-5 | Сверление отверстий: на каждые 5 см глубины свыше 20 см добавлять к <норме/расценке> 69-2-4 до 25см | 100 шт. | 0.3 | 0 |  |  |  |  | 9.33 | 0 | 1.59 | 0 | 7.74 | 0 | 0.90735 | 0 | 0 | 6.04 | 3.87 |  | 17243995 | 31.1075 | 0 | 5.313 | 0 | 25.7945 | 0 | 3.0245 | 0 | 0 | 27.05 | 0 | 4.62 | 0 | 22.43 | 0 | 2.63 | 0 | 0 | 78 | 50 | 1 | 1 |  |  | 1 | 1 | 1 | 1 |  |  |  |  | 0 | 1 | ФЕРр 2009 сб.69,поз.2-5 |  |  | 69001 | 0 |  | 0 | 6 |  | 1 | 1 | 1 | 1 | 1 | 1 |  | 78 | 50 |  |  |  |  | 0 | 0 | [5 empty] | 0 |  | 0 | 9.33 | 0 | 5.313 | 0 | 25.7945 | 0 | 3.0245 | 0 | 0 | 6.0372 | 3.87 |  |  |  |  | )*1,15 | )*1,15 | )*1,15 |  | )*1,15 | )*1,15 |  |  |  | 0 | 0 | 1 | 1 | 1010 | 100 шт. | 100 отверстий | 100 |  | 16080153 | 6 | Ремонтно-строительные работы | 0 | 1 | 69001 | Прочие ремонтно-строительные работы | ФЕРр-69 | 0 | 27.05 | 0 | 4.62 | 0 | 22.43 | 2.63 | 0 | 0 | 0 | 0 | 0 | 0 |  |  | 78 | 50 | 2 | -2 | -2 | 0 | 0 | 0 | 19.24 | 19.24 | 0 | 0 | 0
18 | 1 | 132 |  | 22,1 | 509-9900 | Строительный мусор | т | 0.0003 | 0.001 |  |  |  |  | 0 | 0 | 0 | 0 | 0 | 0 | 0 | 0 | 0 | 0 | 0 |  | 17243995 | 0 | 0 | 0 | 0 | 0 | 0 | 0 | 0 | 0 | 0 | 0 | 0 | 0 | 0 | 0 | 0 | 0 | 0 | 78 | 50 | 1 | 1 |  |  | 1 | 1 | 1 | 1 |  |  |  |  | 3 | 1 | ФССЦ (2010) ч.5, раздел09, поз.9900 |  |  | 69001 | 0 |  | 0 | 6 |  | 1 | 1 | 1 | 1 | 1 | 1 |  | 78 | 50 |  |  |  |  | 0 | 0 | [5 empty] | 0 |  | 0 | 0 | 0 | 0 | 0 | 0 | 0 | 0 | 0 | 0 | 0 | 0 | [13 empty] | 0 | 0 | 1 | 1 | 1009 | т | т | 1000 |  | 16080153 | 6 | Ремонтно-строительные работы | 0 | 1 | 69001 | Прочие ремонтно-строительные работы | ФЕРр-69 | 0 | 0 | 0 | 0 | 0 | 0 | 0 | 0 |  | 0 | 0 | 0 | 0 |  |  | 78 | 50 | 2 | -2 | -2 | 0 | 0 | 0 | 0 | 0 | 0 | 0 | 0
17 | 1 | 135 | 135 | 23 | 69-2-5 | Сверление отверстий: на каждые 5 см глубины свыше 20 см добавлять к <норме/расценке> 69-2-4 до 30см | 100 шт. | 0.24 | 0 |  |  |  |  | 14.93 | 0 | 2.55 | 0 | 12.38 | 0 | 1.4518 | 0 | 0 | 9.66 | 6.19 |  | 17243995 | 62.215 | 0 | 10.626 | 0 | 51.589 | 0 | 6.049 | 0 | 0 | 27.05 | 0 | 4.62 | 0 | 22.43 | 0 | 2.63 | 0 | 0 | 78 | 50 | 1 | 1 |  |  | 1 | 1 | 1 | 1 |  |  |  |  | 0 | 1 | ФЕРр 2009 сб.69,поз.2-5 |  |  | 69001 | 0 |  | 0 | 6 |  | 1 | 1 | 1 | 1 | 1 | 1 |  | 78 | 50 |  |  |  |  | 0 | 0 | [5 empty] | 0 |  | 0 | 14.93 | 0 | 10.626 | 0 | 51.589 | 0 | 6.049 | 0 | 0 | 9.6564 | 6.19 |  |  |  |  | )*2)*1,15 | )*2)*1,15 | )*2)*1,15 |  | )*2)*1,15 | )*2)*1,15 |  |  |  | 0 | 0 | 1 | 1 | 1010 | 100 шт. | 100 отверстий | 100 |  | 16080153 | 6 | Ремонтно-строительные работы | 0 | 1 | 69001 | Прочие ремонтно-строительные работы | ФЕРр-69 | 0 | 27.05 | 0 | 4.62 | 0 | 22.43 | 2.63 | 0 | 0 | 0 | 0 | 0 | 0 |  |  | 78 | 50 | 2 | -2 | -2 | 0 | 0 | 0 | 30.78 | 30.78 | 0 | 0 | 0
18 | 1 | 135 |  | 23,1 | 509-9900 | Строительный мусор | т | 0.00024 | 0.001 |  |  |  |  | 0 | 0 | 0 | 0 | 0 | 0 | 0 | 0 | 0 | 0 | 0 |  | 17243995 | 0 | 0 | 0 | 0 | 0 | 0 | 0 | 0 | 0 | 0 | 0 | 0 | 0 | 0 | 0 | 0 | 0 | 0 | 78 | 50 | 1 | 1 |  |  | 1 | 1 | 1 | 1 |  |  |  |  | 3 | 1 | ФССЦ (2010) ч.5, раздел09, поз.9900 |  |  | 69001 | 0 |  | 0 | 6 |  | 1 | 1 | 1 | 1 | 1 | 1 |  | 78 | 50 |  |  |  |  | 0 | 0 | [5 empty] | 0 |  | 0 | 0 | 0 | 0 | 0 | 0 | 0 | 0 | 0 | 0 | 0 | 0 | [13 empty] | 0 | 0 | 1 | 1 | 1009 | т | т | 1000 |  | 16080153 | 6 | Ремонтно-строительные работы | 0 | 1 | 69001 | Прочие ремонтно-строительные работы | ФЕРр-69 | 0 | 0 | 0 | 0 | 0 | 0 | 0 | 0 |  | 0 | 0 | 0 | 0 |  |  | 78 | 50 | 2 | -2 | -2 | 0 | 0 | 0 | 0 | 0 | 0 | 0 | 0
17 | 1 | 138 | 138 | 24 | 69-2-5 | Сверление отверстий: на каждые 5 см глубины свыше 20 см добавлять к <норме/расценке> 69-2-4 до 45см | 100 шт. | 0.1 | 0 |  |  |  |  | 9.33 | 0 | 1.59 | 0 | 7.74 | 0 | 0.90735 | 0 | 0 | 6.04 | 3.87 |  | 17243995 | 93.3225 | 0 | 15.939 | 0 | 77.3835 | 0 | 9.0735 | 0 | 0 | 27.05 | 0 | 4.62 | 0 | 22.43 | 0 | 2.63 | 0 | 0 | 78 | 50 | 1 | 1 |  |  | 1 | 1 | 1 | 1 |  |  |  |  | 0 | 1 | ФЕРр 2009 сб.69,поз.2-5 |  |  | 69001 | 0 |  | 0 | 6 |  | 1 | 1 | 1 | 1 | 1 | 1 |  | 78 | 50 |  |  |  |  | 0 | 0 | [5 empty] | 0 |  | 0 | 9.33 | 0 | 15.939 | 0 | 77.3835 | 0 | 9.0735 | 0 | 0 | 6.0372 | 3.87 |  |  |  |  | )*3)*1,15 | )*3)*1,15 | )*3)*1,15 |  | )*3)*1,15 | )*3)*1,15 |  |  |  | 0 | 0 | 1 | 1 | 1010 | 100 шт. | 100 отверстий | 100 |  | 16080153 | 6 | Ремонтно-строительные работы | 0 | 1 | 69001 | Прочие ремонтно-строительные работы | ФЕРр-69 | 0 | 27.05 | 0 | 4.62 | 0 | 22.43 | 2.63 | 0 | 0 | 0 | 0 | 0 | 0 |  |  | 78 | 50 | 2 | -2 | -2 | 0 | 0 | 0 | 19.24 | 19.24 | 0 | 0 | 0
18 | 1 | 138 |  | 24,1 | 509-9900 | Строительный мусор | т | 0.0001 | 0.001 |  |  |  |  | 0 | 0 | 0 | 0 | 0 | 0 | 0 | 0 | 0 | 0 | 0 |  | 17243995 | 0 | 0 | 0 | 0 | 0 | 0 | 0 | 0 | 0 | 0 | 0 | 0 | 0 | 0 | 0 | 0 | 0 | 0 | 78 | 50 | 1 | 1 |  |  | 1 | 1 | 1 | 1 |  |  |  |  | 3 | 1 | ФССЦ (2010) ч.5, раздел09, поз.9900 |  |  | 69001 | 0 |  | 0 | 6 |  | 1 | 1 | 1 | 1 | 1 | 1 |  | 78 | 50 |  |  |  |  | 0 | 0 | [5 empty] | 0 |  | 0 | 0 | 0 | 0 | 0 | 0 | 0 | 0 | 0 | 0 | 0 | 0 | [13 empty] | 0 | 0 | 1 | 1 | 1009 | т | т | 1000 |  | 16080153 | 6 | Ремонтно-строительные работы | 0 | 1 | 69001 | Прочие ремонтно-строительные работы | ФЕРр-69 | 0 | 0 | 0 | 0 | 0 | 0 | 0 | 0 |  | 0 | 0 | 0 | 0 |  |  | 78 | 50 | 2 | -2 | -2 | 0 | 0 | 0 | 0 | 0 | 0 | 0 | 0
17 | 1 | 141 | 141 | 25 | 69-2-5 | Сверление отверстий: на каждые 5 см глубины свыше 20 см добавлять к <норме/расценке> 69-2-4 до 55см | 100 шт. | 0.12 | 0 |  |  |  |  | 26.13 | 0 | 4.46 | 0 | 21.67 | 0 | 2.5406 | 0 | 0 | 16.9 | 10.84 |  | 17243995 | 217.7525 | 0 | 37.191 | 0 | 180.5615 | 0 | 21.1715 | 0 | 0 | 27.05 | 0 | 4.62 | 0 | 22.43 | 0 | 2.63 | 0 | 0 | 78 | 50 | 1 | 1 |  |  | 1 | 1 | 1 | 1 |  |  |  |  | 0 | 1 | ФЕРр 2009 сб.69,поз.2-5 |  |  | 69001 | 0 |  | 0 | 6 |  | 1 | 1 | 1 | 1 | 1 | 1 |  | 78 | 50 |  |  |  |  | 0 | 0 | [5 empty] | 0 |  | 0 | 26.13 | 0 | 37.191 | 0 | 180.5615 | 0 | 21.1715 | 0 | 0 | 16.9026 | 10.835 |  |  |  |  | )*7)*1,15 | )*7)*1,15 | )*7)*1,15 |  | )*7)*1,15 | )*7)*1,15 |  |  |  | 0 | 0 | 1 | 1 | 1010 | 100 шт. | 100 отверстий | 100 |  | 16080153 | 6 | Ремонтно-строительные работы | 0 | 1 | 69001 | Прочие ремонтно-строительные работы | ФЕРр-69 | 0 | 27.05 | 0 | 4.62 | 0 | 22.43 | 2.63 | 0 | 0 | 0 | 0 | 0 | 0 |  |  | 78 | 50 | 2 | -2 | -2 | 0 | 0 | 0 | 53.87 | 53.87 | 0 | 0 | 0
18 | 1 | 141 |  | 25,1 | 509-9900 | Строительный мусор | т | 0.00012 | 0.001 |  |  |  |  | 0 | 0 | 0 | 0 | 0 | 0 | 0 | 0 | 0 | 0 | 0 |  | 17243995 | 0 | 0 | 0 | 0 | 0 | 0 | 0 | 0 | 0 | 0 | 0 | 0 | 0 | 0 | 0 | 0 | 0 | 0 | 78 | 50 | 1 | 1 |  |  | 1 | 1 | 1 | 1 |  |  |  |  | 3 | 1 | ФССЦ (2010) ч.5, раздел09, поз.9900 |  |  | 69001 | 0 |  | 0 | 6 |  | 1 | 1 | 1 | 1 | 1 | 1 |  | 78 | 50 |  |  |  |  | 0 | 0 | [5 empty] | 0 |  | 0 | 0 | 0 | 0 | 0 | 0 | 0 | 0 | 0 | 0 | 0 | 0 | [13 empty] | 0 | 0 | 1 | 1 | 1009 | т | т | 1000 |  | 16080153 | 6 | Ремонтно-строительные работы | 0 | 1 | 69001 | Прочие ремонтно-строительные работы | ФЕРр-69 | 0 | 0 | 0 | 0 | 0 | 0 | 0 | 0 |  | 0 | 0 | 0 | 0 |  |  | 78 | 50 | 2 | -2 | -2 | 0 | 0 | 0 | 0 | 0 | 0 | 0 | 0
17 | 1 | 144 | 144 | 26 | 69-2-5 | Сверление отверстий: на каждые 5 см глубины свыше 20 см добавлять к <норме/расценке> 69-2-4 до 60см | 100 шт. | 0.04 | 0 |  |  |  |  | 9.95 | 0 | 1.7 | 0 | 8.25 | 0 | 0.96784 | 0 | 0 | 6.44 | 4.13 |  | 17243995 | 248.86 | 0 | 42.504 | 0 | 206.356 | 0 | 24.196 | 0 | 0 | 27.05 | 0 | 4.62 | 0 | 22.43 | 0 | 2.63 | 0 | 0 | 78 | 50 | 1 | 1 |  |  | 1 | 1 | 1 | 1 |  |  |  |  | 0 | 1 | ФЕРр 2009 сб.69,поз.2-5 |  |  | 69001 | 0 |  | 0 | 6 |  | 1 | 1 | 1 | 1 | 1 | 1 |  | 78 | 50 |  |  |  |  | 0 | 0 | [5 empty] | 0 |  | 0 | 9.95 | 0 | 42.504 | 0 | 206.356 | 0 | 24.196 | 0 | 0 | 6.435 | 4.125 |  |  |  |  | )*8)*1,15 | )*8)*1,15 | )*8)*1,15 |  | )*8)*1,15 | )*8)*1,15 |  |  |  | 0 | 0 | 1 | 1 | 1010 | 100 шт. | 100 отверстий | 100 |  | 16080153 | 6 | Ремонтно-строительные работы | 0 | 1 | 69001 | Прочие ремонтно-строительные работы | ФЕРр-69 | 0 | 27.05 | 0 | 4.62 | 0 | 22.43 | 2.63 | 0 | 0 | 0 | 0 | 0 | 0 |  |  | 78 | 50 | 2 | -2 | -2 | 0 | 0 | 0 | 20.52 | 20.52 | 0 | 0 | 0
18 | 1 | 144 |  | 26,1 | 509-9900 | Строительный мусор | т | 4e-05 | 0.001 |  |  |  |  | 0 | 0 | 0 | 0 | 0 | 0 | 0 | 0 | 0 | 0 | 0 |  | 17243995 | 0 | 0 | 0 | 0 | 0 | 0 | 0 | 0 | 0 | 0 | 0 | 0 | 0 | 0 | 0 | 0 | 0 | 0 | 78 | 50 | 1 | 1 |  |  | 1 | 1 | 1 | 1 |  |  |  |  | 3 | 1 | ФССЦ (2010) ч.5, раздел09, поз.9900 |  |  | 69001 | 0 |  | 0 | 6 |  | 1 | 1 | 1 | 1 | 1 | 1 |  | 78 | 50 |  |  |  |  | 0 | 0 | [5 empty] | 0 |  | 0 | 0 | 0 | 0 | 0 | 0 | 0 | 0 | 0 | 0 | 0 | 0 | [13 empty] | 0 | 0 | 1 | 1 | 1009 | т | т | 1000 |  | 16080153 | 6 | Ремонтно-строительные работы | 0 | 1 | 69001 | Прочие ремонтно-строительные работы | ФЕРр-69 | 0 | 0 | 0 | 0 | 0 | 0 | 0 | 0 |  | 0 | 0 | 0 | 0 |  |  | 78 | 50 | 2 | -2 | -2 | 0 | 0 | 0 | 0 | 0 | 0 | 0 | 0
17 | 1 | 147 | 147 | 27 | 69-2-5 | Сверление отверстий: на каждые 5 см глубины свыше 20 см добавлять к <норме/расценке> 69-2-4 до 90см | 100 шт. | 0.04 | 0 |  |  |  |  | 17.42 | 0 | 2.98 | 0 | 14.44 | 0 | 1.6937 | 0 | 0 | 11.26 | 7.22 |  | 17243995 | 435.505 | 0 | 74.382 | 0 | 361.123 | 0 | 42.343 | 0 | 0 | 27.05 | 0 | 4.62 | 0 | 22.43 | 0 | 2.63 | 0 | 0 | 78 | 50 | 1 | 1 |  |  | 1 | 1 | 1 | 1 |  |  |  |  | 0 | 1 | ФЕРр 2009 сб.69,поз.2-5 |  |  | 69001 | 0 |  | 0 | 6 |  | 1 | 1 | 1 | 1 | 1 | 1 |  | 78 | 50 |  |  |  |  | 0 | 0 | [5 empty] | 0 |  | 0 | 17.42 | 0 | 74.382 | 0 | 361.123 | 0 | 42.343 | 0 | 0 | 11.2632 | 7.22 |  |  |  |  | )*14)*1,15 | )*14)*1,15 | )*14)*1,15 |  | )*14)*1,15 | )*14)*1,15 |  |  |  | 0 | 0 | 1 | 1 | 1010 | 100 шт. | 100 отверстий | 100 |  | 16080153 | 6 | Ремонтно-строительные работы | 0 | 1 | 69001 | Прочие ремонтно-строительные работы | ФЕРр-69 | 0 | 27.05 | 0 | 4.62 | 0 | 22.43 | 2.63 | 0 | 0 | 0 | 0 | 0 | 0 |  |  | 78 | 50 | 2 | -2 | -2 | 0 | 0 | 0 | 35.9 | 35.9 | 0 | 0 | 0
18 | 1 | 147 |  | 27,1 | 509-9900 | Строительный мусор | т | 4e-05 | 0.001 |  |  |  |  | 0 | 0 | 0 | 0 | 0 | 0 | 0 | 0 | 0 | 0 | 0 |  | 17243995 | 0 | 0 | 0 | 0 | 0 | 0 | 0 | 0 | 0 | 0 | 0 | 0 | 0 | 0 | 0 | 0 | 0 | 0 | 78 | 50 | 1 | 1 |  |  | 1 | 1 | 1 | 1 |  |  |  |  | 3 | 1 | ФССЦ (2010) ч.5, раздел09, поз.9900 |  |  | 69001 | 0 |  | 0 | 6 |  | 1 | 1 | 1 | 1 | 1 | 1 |  | 78 | 50 |  |  |  |  | 0 | 0 | [5 empty] | 0 |  | 0 | 0 | 0 | 0 | 0 | 0 | 0 | 0 | 0 | 0 | 0 | 0 | [13 empty] | 0 | 0 | 1 | 1 | 1009 | т | т | 1000 |  | 16080153 | 6 | Ремонтно-строительные работы | 0 | 1 | 69001 | Прочие ремонтно-строительные работы | ФЕРр-69 | 0 | 0 | 0 | 0 | 0 | 0 | 0 | 0 |  | 0 | 0 | 0 | 0 |  |  | 78 | 50 | 2 | -2 | -2 | 0 | 0 | 0 | 0 | 0 | 0 | 0 | 0
17 | 1 | 150 | 150 | 28 | 69-2-4 | Сверление отверстий: в деревянных конструкциях электродрелью диаметром до 10 мм глубиной до 20 см под установку дубовых нагелей | 100 шт. | 0.8 | 0 |  |  |  |  | 99.36 | 0 | 16.96 | 0 | 82.4 | 0 | 9.66 | 0 | 0 | 64.27 | 41.2 |  | 17243995 | 124.2 | 0 | 21.1945 | 0 | 103.0055 | 0 | 12.075 | 0 | 0 | 108 | 0 | 18.43 | 0 | 89.57 | 0 | 10.5 | 0 | 0 | 78 | 50 | 1 | 1 |  |  | 1 | 1 | 1 | 1 |  |  |  |  | 0 | 1 | ФЕРр 2009 сб.69,поз.2-4 |  |  | 69001 | 0 |  | 0 | 6 |  | 1 | 1 | 1 | 1 | 1 | 1 |  | 78 | 50 |  |  |  |  | 0 | 0 | [5 empty] | 0 |  | 0 | 99.36 | 0 | 21.1945 | 0 | 103.0055 | 0 | 12.075 | 0 | 0 | 64.272 | 41.2 |  |  |  |  | )*1,15 | )*1,15 | )*1,15 |  | )*1,15 | )*1,15 |  |  |  | 0 | 0 | 1 | 1 | 1010 | 100 шт. | 100 отверстий | 100 |  | 16080153 | 6 | Ремонтно-строительные работы | 0 | 1 | 69001 | Прочие ремонтно-строительные работы | ФЕРр-69 | 0 | 108 | 0 | 18.43 | 0 | 89.57 | 10.5 | 0 | 0 | 0 | 0 | 0 | 0 |  |  | 78 | 50 | 2 | -2 | -2 | 0 | 0 | 0 | 204.83 | 204.83 | 0 | 0 | 0
18 | 1 | 150 |  | 28,1 | 509-9900 | Строительный мусор | т | 0.0016 | 0.002 |  |  |  |  | 0 | 0 | 0 | 0 | 0 | 0 | 0 | 0 | 0 | 0 | 0 |  | 17243995 | 0 | 0 | 0 | 0 | 0 | 0 | 0 | 0 | 0 | 0 | 0 | 0 | 0 | 0 | 0 | 0 | 0 | 0 | 78 | 50 | 1 | 1 |  |  | 1 | 1 | 1 | 1 |  |  |  |  | 3 | 1 | ФССЦ (2010) ч.5, раздел09, поз.9900 |  |  | 69001 | 0 |  | 0 | 6 |  | 1 | 1 | 1 | 1 | 1 | 1 |  | 78 | 50 |  |  |  |  | 0 | 0 | [5 empty] | 0 |  | 0 | 0 | 0 | 0 | 0 | 0 | 0 | 0 | 0 | 0 | 0 | 0 | [13 empty] | 0 | 0 | 1 | 1 | 1009 | т | т | 1000 |  | 16080153 | 6 | Ремонтно-строительные работы | 0 | 1 | 69001 | Прочие ремонтно-строительные работы | ФЕРр-69 | 0 | 0 | 0 | 0 | 0 | 0 | 0 | 0 |  | 0 | 0 | 0 | 0 |  |  | 78 | 50 | 2 | -2 | -2 | 0 | 0 | 0 | 0 | 0 | 0 | 0 | 0
17 | 1 | 153 | 153 | 29 | 69-2-6 | Сверление отверстий: на каждые 10 мм диаметра свыше 10 мм добавлять к <норме/расценке> 69-2-4 до 16мм | 100 шт. | 0.8 | 0 |  |  |  |  | 34.81 | 0 | 5.93 | 0 | 28.88 | 0 | 3.3856 | 0 | 0 | 22.53 | 14.44 |  | 17243995 | 43.516 | 0 | 7.4175 | 0 | 36.0985 | 0 | 4.232 | 0 | 0 | 37.84 | 0 | 6.45 | 0 | 31.39 | 0 | 3.68 | 0 | 0 | 78 | 50 | 1 | 1 |  |  | 1 | 1 | 1 | 1 |  |  |  |  | 0 | 1 | ФЕРр 2009 сб.69,поз.2-6 |  |  | 69001 | 0 |  | 0 | 6 |  | 1 | 1 | 1 | 1 | 1 | 1 |  | 78 | 50 |  |  |  |  | 0 | 0 | [5 empty] | 0 |  | 0 | 34.81 | 0 | 7.4175 | 0 | 36.0985 | 0 | 4.232 | 0 | 0 | 22.5264 | 14.44 |  |  |  |  | )*1,15 | )*1,15 | )*1,15 |  | )*1,15 | )*1,15 |  |  |  | 0 | 0 | 1 | 1 | 1010 | 100 шт. | 100 отверстий | 100 |  | 16080153 | 6 | Ремонтно-строительные работы | 0 | 1 | 69001 | Прочие ремонтно-строительные работы | ФЕРр-69 | 0 | 37.84 | 0 | 6.45 | 0 | 31.39 | 3.68 | 0 | 0 | 0 | 0 | 0 | 0 |  |  | 78 | 50 | 2 | -2 | -2 | 0 | 0 | 0 | 71.78 | 71.78 | 0 | 0 | 0
18 | 1 | 153 |  | 29,1 | 509-9900 | Строительный мусор | т | 0.0016 | 0.002 |  |  |  |  | 0 | 0 | 0 | 0 | 0 | 0 | 0 | 0 | 0 | 0 | 0 |  | 17243995 | 0 | 0 | 0 | 0 | 0 | 0 | 0 | 0 | 0 | 0 | 0 | 0 | 0 | 0 | 0 | 0 | 0 | 0 | 78 | 50 | 1 | 1 |  |  | 1 | 1 | 1 | 1 |  |  |  |  | 3 | 1 | ФССЦ (2010) ч.5, раздел09, поз.9900 |  |  | 69001 | 0 |  | 0 | 6 |  | 1 | 1 | 1 | 1 | 1 | 1 |  | 78 | 50 |  |  |  |  | 0 | 0 | [5 empty] | 0 |  | 0 | 0 | 0 | 0 | 0 | 0 | 0 | 0 | 0 | 0 | 0 | 0 | [13 empty] | 0 | 0 | 1 | 1 | 1009 | т | т | 1000 |  | 16080153 | 6 | Ремонтно-строительные работы | 0 | 1 | 69001 | Прочие ремонтно-строительные работы | ФЕРр-69 | 0 | 0 | 0 | 0 | 0 | 0 | 0 | 0 |  | 0 | 0 | 0 | 0 |  |  | 78 | 50 | 2 | -2 | -2 | 0 | 0 | 0 | 0 | 0 | 0 | 0 | 0
17 | 1 | 176 | 176 | 30 | 09-03-001-1 | Монтаж металлических пластин и уголков массой до 0,1 т | т | 0.006 | 0 |  |  |  |  | 12.58 | 1.98 | 8.85 | 0.95 | 1.75 | 0 | 0.18219 | 0.070294 | 0 | 2.19 | 1.95 |  | 17243995 | 2097.9288 | 330.25 | 1475.565 | 158.5131 | 292.1138 | 0 | 30.3646 | 11.7156 | 0 | 1577.61 | 330.25 | 1026.48 | 110.27 | 220.88 | 0 | 22.96 | 8.15 | 0 | 81 | 72.25 | 1 | 1 |  |  | 1 | 1 | 1 | 1 |  |  |  |  | 0 | 1 | ФЕР 2009 сб.09,гл.03,табл.001,поз.1 |  |  | 9001 | 0 |  | 0 | 2 |  | 1 | 1 | 1 | 1 | 1 | 1 |  | 90 | 85 |  |  |  |  | 0 | 0 | [5 empty] | 0 |  | 0 | 12.58 | 330.25 | 1475.565 | 158.5131 | 292.1138 | 0 | 30.3646 | 11.7156 | 0 | 2.187 | 1.9507 |  |  |  |  | )*1,25)*1,15 | )*1,25)*1,15 | )*1,15)*1,15 |  | )*1,15)*1,15 | )*1,25)*1,15 |  |  |  | 0 | 0 | 1 | 1 | 1009 | т | 1 т конструкций | 1000 |  | 16080025 | 2 | Общестроительные работы | 0 | 1 | 9001 | Металло-конструкции | ФЕР-09 | 0 | 1577.61 | 330.25 | 1026.48 | 110.27 | 220.88 | 22.96 | 8.15 | 0 | 0 | 0 | 0 | 0 | *0,9 | *0,85 | 81 | 72.25 | 2 | -2 | -2 | 0 | 0 | 0 | 16.72 | 16.72 | 0 | 0 | 0
18 | 1 | 168 |  | 30,1 | 101-1137 | Стоимость металлических пластин и уголков | т | 0.006 | 1 |  |  |  |  | 78.86 | 78.86 | 0 | 0 | 0 | 0 | 0 | 0 | 0 | 0 | 0 |  | 17243995 | 13143.65 | 13143.65 | 0 | 0 | 0 | 0 | 0 | 0 | 0 | 13143.65 | 13143.65 | 0 | 0 | 0 | 0 | 0 | 0 | 0 | 81 | 72.25 | 1 | 1 |  |  | 1 | 1 | 1 | 1 |  |  |  |  | 3 | 1 | ФССЦ (2010) ч.1, раздел01, поз.1137 |  |  | 9001 | 0 |  | 0 | 2 |  | 1 | 1 | 1 | 1 | 1 | 1 |  | 90 | 85 |  |  |  |  | 0 | 0 | [5 empty] | 0 |  | 0 | 78.86 | 13143.65 | 0 | 0 | 0 | 0 | 0 | 0 | 0 | 0 | 0 | [13 empty] | 0 | 0 | 1 | 1 | 1009 | т | т | 1000 |  | 16080025 | 2 | Общестроительные работы | 0 | 1 | 9001 | Металло-конструкции | ФЕР-09 | 0 | 13143.65 | 13143.65 | 0 | 0 | 0 | 0 | 0 |  | 0 | 0 | 0 | 0 | *0,9 | *0,85 | 81 | 72.25 | 2 | -2 | -2 | 0 | 0 | 0 | 78.86 | 78.86 | 0 | 0 | 0
17 | 1 | 179 | 179 | 31 | 69-2-1 применит. | Сверление отверстий в металле электроперфоратором диаметром до 20 мм | 100 шт. | 0.6 | 0 |  |  |  |  | 39.4 | 0 | 7.09 | 0 | 32.31 | 0 | 3.7881 | 0 | 0 | 25.2 | 16.16 |  | 17243995 | 65.6765 | 0 | 11.822 | 0 | 53.8545 | 0 | 6.3135 | 0 | 0 | 57.11 | 0 | 10.28 | 0 | 46.83 | 0 | 5.49 | 0 | 0 | 78 | 50 | 1 | 1 |  |  | 1 | 1 | 1 | 1 |  |  |  |  | 0 | 1 | ФЕРр 2009 сб.69,поз.2-1 |  |  | 69001 | 0 |  | 0 | 6 |  | 1 | 1 | 1 | 1 | 1 | 1 |  | 78 | 50 |  |  |  |  | 0 | 0 | [5 empty] | 0 |  | 0 | 39.4 | 0 | 11.822 | 0 | 53.8545 | 0 | 6.3135 | 0 | 0 | 25.2018 | 16.155 |  |  |  |  | )*1,15 | )*1,15 | )*1,15 |  | )*1,15 | )*1,15 |  |  |  | 0 | 0 | 1 | 1 | 1010 | 100 шт. | 100 отверстий | 100 |  | 16080153 | 6 | Ремонтно-строительные работы | 0 | 1 | 69001 | Прочие ремонтно-строительные работы | ФЕРр-69 | 0 | 57.11 | 0 | 10.28 | 0 | 46.83 | 5.49 | 0 | 0 | 0 | 0 | 0 | 0 |  |  | 78 | 50 | 2 | -2 | -2 | 0 | 0 | 0 | 80.76 | 80.76 | 0 | 0 | 0
18 | 1 | 179 |  | 31,1 | 509-9900 | Строительный мусор | т | 0.0036 | 0.006 |  |  |  |  | 0 | 0 | 0 | 0 | 0 | 0 | 0 | 0 | 0 | 0 | 0 |  | 17243995 | 0 | 0 | 0 | 0 | 0 | 0 | 0 | 0 | 0 | 0 | 0 | 0 | 0 | 0 | 0 | 0 | 0 | 0 | 78 | 50 | 1 | 1 |  |  | 1 | 1 | 1 | 1 |  |  |  |  | 3 | 1 | ФССЦ (2010) ч.5, раздел09, поз.9900 |  |  | 69001 | 0 |  | 0 | 6 |  | 1 | 1 | 1 | 1 | 1 | 1 |  | 78 | 50 |  |  |  |  | 0 | 0 | [5 empty] | 0 |  | 0 | 0 | 0 | 0 | 0 | 0 | 0 | 0 | 0 | 0 | 0 | 0 | [13 empty] | 0 | 0 | 1 | 1 | 1009 | т | т | 1000 |  | 16080153 | 6 | Ремонтно-строительные работы | 0 | 1 | 69001 | Прочие ремонтно-строительные работы | ФЕРр-69 | 0 | 0 | 0 | 0 | 0 | 0 | 0 | 0 |  | 0 | 0 | 0 | 0 |  |  | 78 | 50 | 2 | -2 | -2 | 0 | 0 | 0 | 0 | 0 | 0 | 0 | 0
17 | 1 | 184 | 184 | 32 | 10-01-090-3 | Антисептирование пастами перекрытий прогонов, балок, накатов | 100 м2 | 6.73 | 0 |  |  |  |  | 4723.76 | 4106.65 | 36.18 | 1.35 | 580.93 | 0 | 63.282 | 0.096744 | 0 | 618.38 | 311.81 |  | 17243995 | 701.8958 | 610.2 | 5.3762 | 0.20125 | 86.3196 | 0 | 9.403 | 0.014375 | 0 | 679.21 | 610.2 | 3.74 | 0.14 | 65.27 | 0 | 7.11 | 0.01 | 0 | 106.2 | 53.55 | 1 | 1 |  |  | 1 | 1 | 1 | 1 |  |  |  |  | 0 | 1 | ФЕР 2009 сб.10,гл.01,табл.090,поз.3 |  |  | 10001 | 0 |  | 0 | 2 |  | 1 | 1 | 1 | 1 | 1 | 1 |  | 118 | 63 |  |  |  |  | 0 | 0 | [5 empty] | 0 |  | 0 | 4723.76 | 610.2 | 5.3762 | 0.20125 | 86.3196 | 0 | 9.403 | 0.014375 | 0 | 618.3814 | 311.8109 |  |  |  |  | )*1,25)*1,15 | )*1,25)*1,15 | )*1,15)*1,15 |  | )*1,15)*1,15 | )*1,25)*1,15 |  |  |  | 0 | 0 | 1 | 1 | 1005 | 100 м2 | 100 м2 стен, перекрытий, перегородок, покрытий | 100 |  | 16080026 | 2 | Общестроительные работы | 0 | 1 | 10001 | Деревянные конструкции | ФЕР-10 | 0 | 679.21 | 610.2 | 3.74 | 0.14 | 65.27 | 7.11 | 0.01 | 0 | 0 | 0 | 0 | 0 | *0,9 | *0,85 | 106.2 | 53.55 | 2 | -2 | -2 | 0 | 0 | 0 | 5653.95 | 5653.95 | 0 | 0 | 0
17 | 1 | 190 | 190 | 33 | 26-02-015-1 | Огнезащитная обработка деревянных стропильных конструкций краской «Эврика» | 100 м2 | 6.73 | 0 |  |  |  |  | 88960.4 | 75856.59 | 337.93 | 0 | 12765.88 | 0 | 1423.178 | 0 | 0 | 11489.29 | 7595.7 |  | 17243995 | 13218.4836 | 11271.41 | 50.2119 | 0 | 1896.8618 | 0 | 211.4677 | 0 | 0 | 12740.64 | 11271.41 | 34.93 | 0 | 1434.3 | 0 | 159.9 | 0 | 0 | 90 | 59.5 | 1 | 1 |  |  | 1 | 1 | 1 | 1 |  |  |  |  | 0 | 1 | ФЕР 2009 сб.26,гл.02,табл.015,поз.1 |  |  | 26001 | 0 |  | 0 | 2 |  | 1 | 1 | 1 | 1 | 1 | 1 |  | 100 | 70 |  |  |  |  | 0 | 0 | [5 empty] | 0 |  | 0 | 88960.4 | 11271.41 | 50.2119 | 0 | 1896.8618 | 0 | 211.4677 | 0 | 0 | 11489.292 | 7595.6986 |  |  |  |  | )*1,25)*1,15 | )*1,25)*1,15 | )*1,15)*1,15 |  | )*1,15)*1,15 | )*1,25)*1,15 |  |  |  | 0 | 0 | 1 | 1 | 1005 | 100 м2 | 100 м2 обработанной поверхности | 100 |  | 16080066 | 2 | Общестроительные работы | 0 | 1 | 26001 | Теплоизоляционные работы | ФЕР-26 | 0 | 12740.64 | 11271.41 | 34.93 | 0 | 1434.3 | 159.9 | 0 | 0 | 0 | 0 | 0 | 0 | *0,9 | *0,85 | 90 | 59.5 | 2 | -2 | -2 | 0 | 0 | 0 | 108045.39 | 108045.39 | 0 | 0 | 0
17 | 1 | 193 | 193 | 34 | 69-10-3 применит. | Биоцидная обработка древесины | 100 м2 | 5.01 | 0 |  |  |  |  | 7123.92 | 6572.77 | 10.03 | 0 | 541.12 | 0 | 63.4341 | 0 | 0 | 422.07 | 270.56 |  | 17243995 | 1421.939 | 1311.93 | 2.001 | 0 | 108.008 | 0 | 12.6615 | 0 | 0 | 1407.59 | 1311.93 | 1.74 | 0 | 93.92 | 0 | 11.01 | 0 | 0 | 78 | 50 | 1 | 1 |  |  | 1 | 1 | 1 | 1 |  |  |  |  | 0 | 1 | ФЕРр 2009 сб.69,поз.10-3 |  |  | 69001 | 0 |  | 0 | 6 |  | 1 | 1 | 1 | 1 | 1 | 1 |  | 78 | 50 |  |  |  |  | 0 | 0 | [5 empty] | 0 |  | 0 | 7123.92 | 1311.93 | 2.001 | 0 | 108.008 | 0 | 12.6615 | 0 | 0 | 422.0736 | 270.56 |  |  |  |  | )*1,15 | )*1,15 | )*1,15 |  | )*1,15 | )*1,15 |  |  |  | 0 | 0 | 1 | 1 | 1005 | 100 м2 | 100 м2 обработанной поверхности | 100 |  | 16080153 | 6 | Ремонтно-строительные работы | 0 | 1 | 69001 | Прочие ремонтно-строительные работы | ФЕРр-69 | 0 | 1407.59 | 1311.93 | 1.74 | 0 | 93.92 | 11.01 | 0 | 0 | 0 | 0 | 0 | 0 |  |  | 78 | 50 | 2 | -2 | -2 | 0 | 0 | 0 | 7816.55 | 7816.55 | 0 | 0 | 0
51 | 1 | 5 | 108 |  | Новый подраздел | Стропильные конструкции в осях 4-6/А-Г | [7 empty] | 103970.83 | 88850.98 | 503.35 | 2.3 | 14616.5 | 0 | 1630.7682 | 0.16704 | 0 | 13109.05 | 8619.1 |  |  | 103970.83 | 88850.98 | 503.35 | 2.3 | 14616.5 | 0 | 1630.7682 | 0.16704 | 0 | 13109.05 | 8619.1 |  |  | 0 | 0 | 0 | 125698.98 | 125698.98 | 0 | 0 | [6 empty] | 0 | 0 | 0 | 125698.98 | 125698.98 | 0 | 0 | [57 empty] | 0
50 | 0 | 0 | 1 | 201 | 103970.83 | ПЗ | Прямые затраты |  |  | 201 | 1 | 3 |  | 2
50 | 0 | 0 | 1 | 202 | 88850.98 | СтМат | Стоимость материальных ресурсов |  |  | 202 | 2 | 3 |  | 2
50 | 0 | 0 | 1 | 222 | 0 | СтМатЗак | Стоимость материалов заказчика |  |  | 222 | 3 | 3 |  | 2
50 | 0 | 0 | 1 | 216 | 0 | Оборуд | Стоимость оборудования |  |  | 216 | 4 | 3 |  | 2
50 | 0 | 0 | 1 | 223 | 0 | ОборудЗак | Стоимость оборудования заказчика |  |  | 223 | 5 | 3 |  | 2
50 | 0 | 0 | 1 | 203 | 503.35 | ЭММ | Эксплуатация машин |  |  | 203 | 6 | 3 |  | 2
50 | 0 | 0 | 1 | 204 | 2.3 | ЗПМ | ЗП машинистов |  |  | 204 | 7 | 3 |  | 2
50 | 0 | 0 | 1 | 205 | 14616.5 | ОЗП | Основная ЗП рабочих |  |  | 205 | 8 | 3 |  | 2
50 | 0 | 0 | 1 | 214 | 125698.98 | Строит | Строительные работы с НР и СП |  |  | 214 | 9 | 3 |  | 2
50 | 0 | 0 | 1 | 215 | 0 | Монтаж | Монтажные работы с НР и СП |  |  | 215 | 10 | 3 |  | 2
50 | 0 | 0 | 1 | 217 | 0 | Прочие | Прочие работы с НР и СП |  |  | 217 | 11 | 3 |  | 2
50 | 0 | 0 | 1 | 206 | 0 | ВозврМат | Возврат материалов |  |  | 206 | 12 | 3 |  | 2
50 | 0 | 0 | 1 | 207 | 1630.7682 | ТрудСтр | Трудозатраты строителей |  |  | 207 | 13 | 3 |  | -1
50 | 0 | 0 | 1 | 208 | 0.16704 | ТрудМаш | Трудозатраты машинистов |  |  | 208 | 14 | 3 |  | -1
50 | 0 | 0 | 1 | 209 | 0 | ТранспМат | Транспорт материалов |  |  | 209 | 15 | 3 |  | 2
50 | 0 | 0 | 1 | 210 | 13109.05 | НР | Накладные расходы |  |  | 210 | 16 | 3 |  | 2
50 | 0 | 0 | 1 | 211 | 8619.1 | СмПриб | Сметная прибыль |  |  | 211 | 17 | 3 |  | 2
50 | 0 | 0 | 1 | 224 | 125698.98 | Всего | Всего с НР и СП |  |  | 224 | 18 | 3 |  | 2
5 | 1 |  | 174 |  | Новый подраздел | Стропильные конструкции в осях 6-7/А-Г | [14 empty] | 0 | [15 empty] | 0 | [18 empty] | {3AEB9AFC-2BA8-4E8D-80B3-62F50CB523CB} | 0 | 0 | [5 empty] | 0 |  |  | 0
52 | 1 | 5 | 163 | 0 | Новый подраздел | Стропильные конструкции в осях 6-7/А-Г | [7 empty] | 58877.78 | 50556.21 | 213.94 | 0 | 8107.63 | 0 | 906.0879 | 0 | 0 | 7246.32 | 4787.28 | 0 | 0 | 58877.78 | 50556.21 | 213.94 | 0 | 8107.63 | 0 | 906.0879 | 0 | 0 | 7246.32 | 4787.28 | 0 | 0 | 0 | 0 | 0 | 70911.38 | 70911.38 | 0 | 0 | 0 | 0 | 0 | 0 | 0 | 0 | 0 | 0 | 0 | 70911.38 | 70911.38 | 0 | 0 | 0 | 0 | 0 | 0 | 0 | 0 | 0 | 0 | 0 | 0 | 0 | 0 | 0 | 0 | 0 | 0 | 0 | 0 | 0 | 0 | 0 | 0 | 0 | 0 | 0 | 0 | 0 | 0 | 0 | 0 | 0 | 0 | 0 | 0 | 0 | 0 | 0 | 0 | 0 | 0 | 0 | 0 | 0 | 0 | 0 | 0 | 0 | 0 | 0 | 0 | 0 | 0 | 0 | 0 | 0 | 0 | 0 | 0
17 | 1 | 203 | 203 | 35 | 09-05-003-2 | Установка шурупов | 100 шт. | 0.08 | 0 |  |  |  |  | 34.89 | 17.04 | 1.46 | 0 | 16.39 | 0 | 1.7034 | 0 | 0 | 13.28 | 11.84 |  | 17243995 | 436.0794 | 212.98 | 18.2706 | 0 | 204.8288 | 0 | 21.2922 | 0 | 0 | 380.57 | 212.98 | 12.71 | 0 | 154.88 | 0 | 16.1 | 0 | 0 | 81 | 72.25 | 1 | 1 |  |  | 1 | 1 | 1 | 1 |  |  |  |  | 0 | 1 | ФЕР 2009 сб.09,гл.05,табл.003,поз.2 |  |  | 9001 | 0 |  | 0 | 2 |  | 1 | 1 | 1 | 1 | 1 | 1 |  | 90 | 85 |  |  |  |  | 0 | 0 | [5 empty] | 0 |  | 0 | 34.89 | 212.98 | 18.2706 | 0 | 204.8288 | 0 | 21.2922 | 0 | 0 | 13.2759 | 11.8418 |  |  |  |  | )*1,25)*1,15 | )*1,25)*1,15 | )*1,15)*1,15 |  | )*1,15)*1,15 | )*1,25)*1,15 |  |  |  | 0 | 0 | 1 | 1 | 1010 | 100 шт. | 100 шт. болтов | 100 |  | 16080025 | 2 | Общестроительные работы | 0 | 1 | 9001 | Металло-конструкции | ФЕР-09 | 0 | 380.57 | 212.98 | 12.71 | 0 | 154.88 | 16.1 | 0 | 0 | 0 | 0 | 0 | 0 | *0,9 | *0,85 | 81 | 72.25 | 2 | -2 | -2 | 0 | 0 | 0 | 60.01 | 60.01 | 0 | 0 | 0
18 | 1 | 201 |  | 35,1 | 101-1484 | Шурупы диам. 10 мм и 8мм | т | 0.002 | 0.025 |  |  |  |  | 22.7 | 22.7 | 0 | 0 | 0 | 0 | 0 | 0 | 0 | 0 | 0 |  | 17243995 | 11350 | 11350 | 0 | 0 | 0 | 0 | 0 | 0 | 0 | 11350 | 11350 | 0 | 0 | 0 | 0 | 0 | 0 | 0 | 81 | 72.25 | 1 | 1 |  |  | 1 | 1 | 1 | 1 |  |  |  |  | 3 | 1 | ФССЦ (2010) ч.1, раздел01, поз.1484 |  |  | 9001 | 0 |  | 0 | 2 |  | 1 | 1 | 1 | 1 | 1 | 1 |  | 90 | 85 |  |  |  |  | 0 | 0 | [5 empty] | 0 |  | 0 | 22.7 | 11350 | 0 | 0 | 0 | 0 | 0 | 0 | 0 | 0 | 0 | [13 empty] | 0 | 0 | 1 | 1 | 1009 | т | т | 1000 |  | 16080025 | 2 | Общестроительные работы | 0 | 1 | 9001 | Металло-конструкции | ФЕР-09 | 0 | 11350 | 11350 | 0 | 0 | 0 | 0 | 0 |  | 0 | 0 | 0 | 0 | *0,9 | *0,85 | 81 | 72.25 | 2 | -2 | -2 | 0 | 0 | 0 | 22.7 | 22.7 | 0 | 0 | 0
17 | 1 | 206 | 206 | 36 | 69-2-4 | Сверление отверстий: в деревянных конструкциях электродрелью диаметром до 10 мм глубиной до 20 см | 100 шт. | 0.08 | 0 |  |  |  |  | 9.94 | 0 | 1.7 | 0 | 8.24 | 0 | 0.966 | 0 | 0 | 6.43 | 4.12 |  | 17243995 | 124.2 | 0 | 21.1945 | 0 | 103.0055 | 0 | 12.075 | 0 | 0 | 108 | 0 | 18.43 | 0 | 89.57 | 0 | 10.5 | 0 | 0 | 78 | 50 | 1 | 1 |  |  | 1 | 1 | 1 | 1 |  |  |  |  | 0 | 1 | ФЕРр 2009 сб.69,поз.2-4 |  |  | 69001 | 0 |  | 0 | 6 |  | 1 | 1 | 1 | 1 | 1 | 1 |  | 78 | 50 |  |  |  |  | 0 | 0 | [5 empty] | 0 |  | 0 | 9.94 | 0 | 21.1945 | 0 | 103.0055 | 0 | 12.075 | 0 | 0 | 6.4272 | 4.12 |  |  |  |  | )*1,15 | )*1,15 | )*1,15 |  | )*1,15 | )*1,15 |  |  |  | 0 | 0 | 1 | 1 | 1010 | 100 шт. | 100 отверстий | 100 |  | 16080153 | 6 | Ремонтно-строительные работы | 0 | 1 | 69001 | Прочие ремонтно-строительные работы | ФЕРр-69 | 0 | 108 | 0 | 18.43 | 0 | 89.57 | 10.5 | 0 | 0 | 0 | 0 | 0 | 0 |  |  | 78 | 50 | 2 | -2 | -2 | 0 | 0 | 0 | 20.49 | 20.49 | 0 | 0 | 0
18 | 1 | 206 |  | 36,1 | 509-9900 | Строительный мусор | т | 0.00016 | 0.002 |  |  |  |  | 0 | 0 | 0 | 0 | 0 | 0 | 0 | 0 | 0 | 0 | 0 |  | 17243995 | 0 | 0 | 0 | 0 | 0 | 0 | 0 | 0 | 0 | 0 | 0 | 0 | 0 | 0 | 0 | 0 | 0 | 0 | 78 | 50 | 1 | 1 |  |  | 1 | 1 | 1 | 1 |  |  |  |  | 3 | 1 | ФССЦ (2010) ч.5, раздел09, поз.9900 |  |  | 69001 | 0 |  | 0 | 6 |  | 1 | 1 | 1 | 1 | 1 | 1 |  | 78 | 50 |  |  |  |  | 0 | 0 | [5 empty] | 0 |  | 0 | 0 | 0 | 0 | 0 | 0 | 0 | 0 | 0 | 0 | 0 | 0 | [13 empty] | 0 | 0 | 1 | 1 | 1009 | т | т | 1000 |  | 16080153 | 6 | Ремонтно-строительные работы | 0 | 1 | 69001 | Прочие ремонтно-строительные работы | ФЕРр-69 | 0 | 0 | 0 | 0 | 0 | 0 | 0 | 0 |  | 0 | 0 | 0 | 0 |  |  | 78 | 50 | 2 | -2 | -2 | 0 | 0 | 0 | 0 | 0 | 0 | 0 | 0
17 | 1 | 212 | 212 | 37 | 26-02-015-1 | Огнезащитная обработка деревянных стропильных конструкций краской «Эврика» | 100 м2 | 4.05 | 0 |  |  |  |  | 53534.86 | 45649.21 | 203.36 | 0 | 7682.29 | 0 | 856.4444 | 0 | 0 | 6914.06 | 4570.96 |  | 17243995 | 13218.4836 | 11271.41 | 50.2119 | 0 | 1896.8618 | 0 | 211.4677 | 0 | 0 | 12740.64 | 11271.41 | 34.93 | 0 | 1434.3 | 0 | 159.9 | 0 | 0 | 90 | 59.5 | 1 | 1 |  |  | 1 | 1 | 1 | 1 |  |  |  |  | 0 | 1 | ФЕР 2009 сб.26,гл.02,табл.015,поз.1 |  |  | 26001 | 0 |  | 0 | 2 |  | 1 | 1 | 1 | 1 | 1 | 1 |  | 100 | 70 |  |  |  |  | 0 | 0 | [5 empty] | 0 |  | 0 | 53534.86 | 11271.41 | 50.2119 | 0 | 1896.8618 | 0 | 211.4677 | 0 | 0 | 6914.061 | 4570.9626 |  |  |  |  | )*1,25)*1,15 | )*1,25)*1,15 | )*1,15)*1,15 |  | )*1,15)*1,15 | )*1,25)*1,15 |  |  |  | 0 | 0 | 1 | 1 | 1005 | 100 м2 | 100 м2 обработанной поверхности | 100 |  | 16080066 | 2 | Общестроительные работы | 0 | 1 | 26001 | Теплоизоляционные работы | ФЕР-26 | 0 | 12740.64 | 11271.41 | 34.93 | 0 | 1434.3 | 159.9 | 0 | 0 | 0 | 0 | 0 | 0 | *0,9 | *0,85 | 90 | 59.5 | 2 | -2 | -2 | 0 | 0 | 0 | 65019.88 | 65019.88 | 0 | 0 | 0
17 | 1 | 215 | 215 | 38 | 69-10-3 применит. | Биоцидная обработка древесины | 100 м2 | 3.71 | 0 |  |  |  |  | 5275.39 | 4867.26 | 7.42 | 0 | 400.71 | 0 | 46.9742 | 0 | 0 | 312.55 | 200.36 |  | 17243995 | 1421.939 | 1311.93 | 2.001 | 0 | 108.008 | 0 | 12.6615 | 0 | 0 | 1407.59 | 1311.93 | 1.74 | 0 | 93.92 | 0 | 11.01 | 0 | 0 | 78 | 50 | 1 | 1 |  |  | 1 | 1 | 1 | 1 |  |  |  |  | 0 | 1 | ФЕРр 2009 сб.69,поз.10-3 |  |  | 69001 | 0 |  | 0 | 6 |  | 1 | 1 | 1 | 1 | 1 | 1 |  | 78 | 50 |  |  |  |  | 0 | 0 | [5 empty] | 0 |  | 0 | 5275.39 | 1311.93 | 2.001 | 0 | 108.008 | 0 | 12.6615 | 0 | 0 | 312.5538 | 200.355 |  |  |  |  | )*1,15 | )*1,15 | )*1,15 |  | )*1,15 | )*1,15 |  |  |  | 0 | 0 | 1 | 1 | 1005 | 100 м2 | 100 м2 обработанной поверхности | 100 |  | 16080153 | 6 | Ремонтно-строительные работы | 0 | 1 | 69001 | Прочие ремонтно-строительные работы | ФЕРр-69 | 0 | 1407.59 | 1311.93 | 1.74 | 0 | 93.92 | 11.01 | 0 | 0 | 0 | 0 | 0 | 0 |  |  | 78 | 50 | 2 | -2 | -2 | 0 | 0 | 0 | 5788.3 | 5788.3 | 0 | 0 | 0
51 | 1 | 5 | 163 |  | Новый подраздел | Стропильные конструкции в осях 6-7/А-Г | [7 empty] | 58877.78 | 50556.21 | 213.94 | 0 | 8107.63 | 0 | 906.0879 | 0 | 0 | 7246.32 | 4787.28 |  |  | 58877.78 | 50556.21 | 213.94 | 0 | 8107.63 | 0 | 906.0879 | 0 | 0 | 7246.32 | 4787.28 |  |  | 0 | 0 | 0 | 70911.38 | 70911.38 | 0 | 0 | [6 empty] | 0 | 0 | 0 | 70911.38 | 70911.38 | 0 | 0 | [57 empty] | 0
50 | 0 | 0 | 1 | 201 | 58877.78 | ПЗ | Прямые затраты |  |  | 201 | 1 | 3 |  | 2
50 | 0 | 0 | 1 | 202 | 50556.21 | СтМат | Стоимость материальных ресурсов |  |  | 202 | 2 | 3 |  | 2
50 | 0 | 0 | 1 | 222 | 0 | СтМатЗак | Стоимость материалов заказчика |  |  | 222 | 3 | 3 |  | 2
50 | 0 | 0 | 1 | 216 | 0 | Оборуд | Стоимость оборудования |  |  | 216 | 4 | 3 |  | 2
50 | 0 | 0 | 1 | 223 | 0 | ОборудЗак | Стоимость оборудования заказчика |  |  | 223 | 5 | 3 |  | 2
50 | 0 | 0 | 1 | 203 | 213.94 | ЭММ | Эксплуатация машин |  |  | 203 | 6 | 3 |  | 2
50 | 0 | 0 | 1 | 204 | 0 | ЗПМ | ЗП машинистов |  |  | 204 | 7 | 3 |  | 2
50 | 0 | 0 | 1 | 205 | 8107.63 | ОЗП | Основная ЗП рабочих |  |  | 205 | 8 | 3 |  | 2
50 | 0 | 0 | 1 | 214 | 70911.38 | Строит | Строительные работы с НР и СП |  |  | 214 | 9 | 3 |  | 2
50 | 0 | 0 | 1 | 215 | 0 | Монтаж | Монтажные работы с НР и СП |  |  | 215 | 10 | 3 |  | 2
50 | 0 | 0 | 1 | 217 | 0 | Прочие | Прочие работы с НР и СП |  |  | 217 | 11 | 3 |  | 2
50 | 0 | 0 | 1 | 206 | 0 | ВозврМат | Возврат материалов |  |  | 206 | 12 | 3 |  | 2
50 | 0 | 0 | 1 | 207 | 906.0879 | ТрудСтр | Трудозатраты строителей |  |  | 207 | 13 | 3 |  | -1
50 | 0 | 0 | 1 | 208 | 0 | ТрудМаш | Трудозатраты машинистов |  |  | 208 | 14 | 3 |  | -1
50 | 0 | 0 | 1 | 209 | 0 | ТранспМат | Транспорт материалов |  |  | 209 | 15 | 3 |  | 2
50 | 0 | 0 | 1 | 210 | 7246.32 | НР | Накладные расходы |  |  | 210 | 16 | 3 |  | 2
50 | 0 | 0 | 1 | 211 | 4787.28 | СмПриб | Сметная прибыль |  |  | 211 | 17 | 3 |  | 2
50 | 0 | 0 | 1 | 224 | 70911.38 | Всего | Всего с НР и СП |  |  | 224 | 18 | 3 |  | 2
5 | 1 |  | 225 |  | Новый подраздел | Стропильные конструкции в осях 7-9/А-Г | [14 empty] | 0 | [15 empty] | 0 | [18 empty] | {EEFA9BBC-26BF-44A3-9F0D-92DF5060461A} | 0 | 0 | [5 empty] | 0 |  |  | 0
52 | 1 | 5 | 195 | 0 | Новый подраздел | Стропильные конструкции в осях 7-9/А-Г | [7 empty] | 110287.13 | 93900.69 | 905.67 | 30.49 | 15480.77 | 0 | 1725.6022 | 2.2498 | 0 | 13780.04 | 9182.36 | 0 | 0 | 110287.13 | 93900.69 | 905.67 | 30.49 | 15480.77 | 0 | 1725.6022 | 2.2498 | 0 | 13780.04 | 9182.36 | 0 | 0 | 0 | 0 | 0 | 133249.53 | 133249.53 | 0 | 0 | 0 | 0 | 0 | 0 | 0 | 0 | 0 | 0 | 0 | 133249.53 | 133249.53 | 0 | 0 | 0 | 0 | 0 | 0 | 0 | 0 | 0 | 0 | 0 | 0 | 0 | 0 | 0 | 0 | 0 | 0 | 0 | 0 | 0 | 0 | 0 | 0 | 0 | 0 | 0 | 0 | 0 | 0 | 0 | 0 | 0 | 0 | 0 | 0 | 0 | 0 | 0 | 0 | 0 | 0 | 0 | 0 | 0 | 0 | 0 | 0 | 0 | 0 | 0 | 0 | 0 | 0 | 0 | 0 | 0 | 0 | 0 | 0
17 | 1 | 225 | 225 | 39 | 09-05-003-2 | Установка шпилек | 100 шт. | 2.16 | 0 |  |  |  |  | 941.93 | 460.04 | 39.46 | 0 | 442.43 | 0 | 45.9913 | 0 | 0 | 358.37 | 319.66 |  | 17243995 | 436.0794 | 212.98 | 18.2706 | 0 | 204.8288 | 0 | 21.2922 | 0 | 0 | 380.57 | 212.98 | 12.71 | 0 | 154.88 | 0 | 16.1 | 0 | 0 | 81 | 72.25 | 1 | 1 |  |  | 1 | 1 | 1 | 1 |  |  |  |  | 0 | 1 | ФЕР 2009 сб.09,гл.05,табл.003,поз.2 |  |  | 9001 | 0 |  | 0 | 2 |  | 1 | 1 | 1 | 1 | 1 | 1 |  | 90 | 85 |  |  |  |  | 0 | 0 | [5 empty] | 0 |  | 0 | 941.93 | 212.98 | 18.2706 | 0 | 204.8288 | 0 | 21.2922 | 0 | 0 | 358.3683 | 319.6557 |  |  |  |  | )*1,25)*1,15 | )*1,25)*1,15 | )*1,15)*1,15 |  | )*1,15)*1,15 | )*1,25)*1,15 |  |  |  | 0 | 0 | 1 | 1 | 1010 | 100 шт. | 100 шт. болтов | 100 |  | 16080025 | 2 | Общестроительные работы | 0 | 1 | 9001 | Металло-конструкции | ФЕР-09 | 0 | 380.57 | 212.98 | 12.71 | 0 | 154.88 | 16.1 | 0 | 0 | 0 | 0 | 0 | 0 | *0,9 | *0,85 | 81 | 72.25 | 2 | -2 | -2 | 0 | 0 | 0 | 1619.96 | 1619.96 | 0 | 0 | 0
18 | 1 | 223 |  | 39,1 | 101-1391 | Шпильки оцинкованные стяжные диаметром 12 мм | т | 0.324 | 0.15 |  |  |  |  | 4337.41 | 4337.41 | 0 | 0 | 0 | 0 | 0 | 0 | 0 | 0 | 0 |  | 17243995 | 13387.08 | 13387.08 | 0 | 0 | 0 | 0 | 0 | 0 | 0 | 13387.08 | 13387.08 | 0 | 0 | 0 | 0 | 0 | 0 | 0 | 81 | 72.25 | 1 | 1 |  |  | 1 | 1 | 1 | 1 |  |  |  |  | 3 | 1 | ФССЦ (2010) ч.1, раздел01, поз.1391 |  |  | 9001 | 0 |  | 0 | 2 |  | 1 | 1 | 1 | 1 | 1 | 1 |  | 90 | 85 |  |  |  |  | 0 | 0 | [5 empty] | 0 |  | 0 | 4337.41 | 13387.08 | 0 | 0 | 0 | 0 | 0 | 0 | 0 | 0 | 0 | [13 empty] | 0 | 0 | 1 | 1 | 1009 | т | т | 1000 |  | 16080025 | 2 | Общестроительные работы | 0 | 1 | 9001 | Металло-конструкции | ФЕР-09 | 0 | 13387.08 | 13387.08 | 0 | 0 | 0 | 0 | 0 |  | 0 | 0 | 0 | 0 | *0,9 | *0,85 | 81 | 72.25 | 2 | -2 | -2 | 0 | 0 | 0 | 4337.41 | 4337.41 | 0 | 0 | 0
17 | 1 | 235 | 235 | 40 | 09-05-003-2 | Установка шурупов | 100 шт. | 2.4 | 0 |  |  |  |  | 1046.59 | 511.15 | 43.85 | 0 | 491.59 | 0 | 51.1014 | 0 | 0 | 398.19 | 355.17 |  | 17243995 | 436.0794 | 212.98 | 18.2706 | 0 | 204.8288 | 0 | 21.2922 | 0 | 0 | 380.57 | 212.98 | 12.71 | 0 | 154.88 | 0 | 16.1 | 0 | 0 | 81 | 72.25 | 1 | 1 |  |  | 1 | 1 | 1 | 1 |  |  |  |  | 0 | 1 | ФЕР 2009 сб.09,гл.05,табл.003,поз.2 |  |  | 9001 | 0 |  | 0 | 2 |  | 1 | 1 | 1 | 1 | 1 | 1 |  | 90 | 85 |  |  |  |  | 0 | 0 | [5 empty] | 0 |  | 0 | 1046.59 | 212.98 | 18.2706 | 0 | 204.8288 | 0 | 21.2922 | 0 | 0 | 398.1879 | 355.1738 |  |  |  |  | )*1,25)*1,15 | )*1,25)*1,15 | )*1,15)*1,15 |  | )*1,15)*1,15 | )*1,25)*1,15 |  |  |  | 0 | 0 | 1 | 1 | 1010 | 100 шт. | 100 шт. болтов | 100 |  | 16080025 | 2 | Общестроительные работы | 0 | 1 | 9001 | Металло-конструкции | ФЕР-09 | 0 | 380.57 | 212.98 | 12.71 | 0 | 154.88 | 16.1 | 0 | 0 | 0 | 0 | 0 | 0 | *0,9 | *0,85 | 81 | 72.25 | 2 | -2 | -2 | 0 | 0 | 0 | 1799.95 | 1799.95 | 0 | 0 | 0
18 | 1 | 233 |  | 40,1 | 101-1484 | Шурупы диам. 12 мм и 8 мм | т | 0.026316 | 0.010965 |  |  |  |  | 298.69 | 298.69 | 0 | 0 | 0 | 0 | 0 | 0 | 0 | 0 | 0 |  | 17243995 | 11350 | 11350 | 0 | 0 | 0 | 0 | 0 | 0 | 0 | 11350 | 11350 | 0 | 0 | 0 | 0 | 0 | 0 | 0 | 81 | 72.25 | 1 | 1 |  |  | 1 | 1 | 1 | 1 |  |  |  |  | 3 | 1 | ФССЦ (2010) ч.1, раздел01, поз.1484 |  |  | 9001 | 0 |  | 0 | 2 |  | 1 | 1 | 1 | 1 | 1 | 1 |  | 90 | 85 |  |  |  |  | 0 | 0 | [5 empty] | 0 |  | 0 | 298.69 | 11350 | 0 | 0 | 0 | 0 | 0 | 0 | 0 | 0 | 0 | [13 empty] | 0 | 0 | 1 | 1 | 1009 | т | т | 1000 |  | 16080025 | 2 | Общестроительные работы | 0 | 1 | 9001 | Металло-конструкции | ФЕР-09 | 0 | 11350 | 11350 | 0 | 0 | 0 | 0 | 0 |  | 0 | 0 | 0 | 0 | *0,9 | *0,85 | 81 | 72.25 | 2 | -2 | -2 | 0 | 0 | 0 | 298.69 | 298.69 | 0 | 0 | 0
17 | 1 | 238 | 238 | 41 | 69-2-4 | Сверление отверстий в деревянных конструкциях электродрелью диаметром до 10 мм глубиной до 20 см под шурупы и шпильки | 100 шт. | 4.56 | 0 |  |  |  |  | 566.36 | 0 | 96.65 | 0 | 469.71 | 0 | 55.062 | 0 | 0 | 366.37 | 234.86 |  | 17243995 | 124.2 | 0 | 21.1945 | 0 | 103.0055 | 0 | 12.075 | 0 | 0 | 108 | 0 | 18.43 | 0 | 89.57 | 0 | 10.5 | 0 | 0 | 78 | 50 | 1 | 1 |  |  | 1 | 1 | 1 | 1 |  |  |  |  | 0 | 1 | ФЕРр 2009 сб.69,поз.2-4 |  |  | 69001 | 0 |  | 0 | 6 |  | 1 | 1 | 1 | 1 | 1 | 1 |  | 78 | 50 |  |  |  |  | 0 | 0 | [5 empty] | 0 |  | 0 | 566.36 | 0 | 21.1945 | 0 | 103.0055 | 0 | 12.075 | 0 | 0 | 366.3738 | 234.855 |  |  |  |  | )*1,15 | )*1,15 | )*1,15 |  | )*1,15 | )*1,15 |  |  |  | 0 | 0 | 1 | 1 | 1010 | 100 шт. | 100 отверстий | 100 |  | 16080153 | 6 | Ремонтно-строительные работы | 0 | 1 | 69001 | Прочие ремонтно-строительные работы | ФЕРр-69 | 0 | 108 | 0 | 18.43 | 0 | 89.57 | 10.5 | 0 | 0 | 0 | 0 | 0 | 0 |  |  | 78 | 50 | 2 | -2 | -2 | 0 | 0 | 0 | 1167.59 | 1167.59 | 0 | 0 | 0
18 | 1 | 238 |  | 41,1 | 509-9900 | Строительный мусор | т | 0.00912 | 0.002 |  |  |  |  | 0 | 0 | 0 | 0 | 0 | 0 | 0 | 0 | 0 | 0 | 0 |  | 17243995 | 0 | 0 | 0 | 0 | 0 | 0 | 0 | 0 | 0 | 0 | 0 | 0 | 0 | 0 | 0 | 0 | 0 | 0 | 78 | 50 | 1 | 1 |  |  | 1 | 1 | 1 | 1 |  |  |  |  | 3 | 1 | ФССЦ (2010) ч.5, раздел09, поз.9900 |  |  | 69001 | 0 |  | 0 | 6 |  | 1 | 1 | 1 | 1 | 1 | 1 |  | 78 | 50 |  |  |  |  | 0 | 0 | [5 empty] | 0 |  | 0 | 0 | 0 | 0 | 0 | 0 | 0 | 0 | 0 | 0 | 0 | 0 | [13 empty] | 0 | 0 | 1 | 1 | 1009 | т | т | 1000 |  | 16080153 | 6 | Ремонтно-строительные работы | 0 | 1 | 69001 | Прочие ремонтно-строительные работы | ФЕРр-69 | 0 | 0 | 0 | 0 | 0 | 0 | 0 | 0 |  | 0 | 0 | 0 | 0 |  |  | 78 | 50 | 2 | -2 | -2 | 0 | 0 | 0 | 0 | 0 | 0 | 0 | 0
17 | 1 | 241 | 241 | 42 | 69-2-5 | Сверление отверстий: на каждые 5 см глубины свыше 20 см добавлять к <норме/расценке> 69-2-4 до 25см | 100 шт. | 0.48 | 0 |  |  |  |  | 14.93 | 0 | 2.55 | 0 | 12.38 | 0 | 1.4518 | 0 | 0 | 9.66 | 6.19 |  | 17243995 | 31.1075 | 0 | 5.313 | 0 | 25.7945 | 0 | 3.0245 | 0 | 0 | 27.05 | 0 | 4.62 | 0 | 22.43 | 0 | 2.63 | 0 | 0 | 78 | 50 | 1 | 1 |  |  | 1 | 1 | 1 | 1 |  |  |  |  | 0 | 1 | ФЕРр 2009 сб.69,поз.2-5 |  |  | 69001 | 0 |  | 0 | 6 |  | 1 | 1 | 1 | 1 | 1 | 1 |  | 78 | 50 |  |  |  |  | 0 | 0 | [5 empty] | 0 |  | 0 | 14.93 | 0 | 5.313 | 0 | 25.7945 | 0 | 3.0245 | 0 | 0 | 9.6564 | 6.19 |  |  |  |  | )*1,15 | )*1,15 | )*1,15 |  | )*1,15 | )*1,15 |  |  |  | 0 | 0 | 1 | 1 | 1010 | 100 шт. | 100 отверстий | 100 |  | 16080153 | 6 | Ремонтно-строительные работы | 0 | 1 | 69001 | Прочие ремонтно-строительные работы | ФЕРр-69 | 0 | 27.05 | 0 | 4.62 | 0 | 22.43 | 2.63 | 0 | 0 | 0 | 0 | 0 | 0 |  |  | 78 | 50 | 2 | -2 | -2 | 0 | 0 | 0 | 30.78 | 30.78 | 0 | 0 | 0
18 | 1 | 241 |  | 42,1 | 509-9900 | Строительный мусор | т | 0.00048 | 0.001 |  |  |  |  | 0 | 0 | 0 | 0 | 0 | 0 | 0 | 0 | 0 | 0 | 0 |  | 17243995 | 0 | 0 | 0 | 0 | 0 | 0 | 0 | 0 | 0 | 0 | 0 | 0 | 0 | 0 | 0 | 0 | 0 | 0 | 78 | 50 | 1 | 1 |  |  | 1 | 1 | 1 | 1 |  |  |  |  | 3 | 1 | ФССЦ (2010) ч.5, раздел09, поз.9900 |  |  | 69001 | 0 |  | 0 | 6 |  | 1 | 1 | 1 | 1 | 1 | 1 |  | 78 | 50 |  |  |  |  | 0 | 0 | [5 empty] | 0 |  | 0 | 0 | 0 | 0 | 0 | 0 | 0 | 0 | 0 | 0 | 0 | 0 | [13 empty] | 0 | 0 | 1 | 1 | 1009 | т | т | 1000 |  | 16080153 | 6 | Ремонтно-строительные работы | 0 | 1 | 69001 | Прочие ремонтно-строительные работы | ФЕРр-69 | 0 | 0 | 0 | 0 | 0 | 0 | 0 | 0 |  | 0 | 0 | 0 | 0 |  |  | 78 | 50 | 2 | -2 | -2 | 0 | 0 | 0 | 0 | 0 | 0 | 0 | 0
17 | 1 | 244 | 244 | 43 | 69-2-5 | Сверление отверстий: на каждые 5 см глубины свыше 20 см добавлять к <норме/расценке> 69-2-4 до 30 см | 100 шт. | 0.64 | 0 |  |  |  |  | 39.82 | 0 | 6.8 | 0 | 33.02 | 0 | 3.8714 | 0 | 0 | 25.76 | 16.51 |  | 17243995 | 62.215 | 0 | 10.626 | 0 | 51.589 | 0 | 6.049 | 0 | 0 | 27.05 | 0 | 4.62 | 0 | 22.43 | 0 | 2.63 | 0 | 0 | 78 | 50 | 1 | 1 |  |  | 1 | 1 | 1 | 1 |  |  |  |  | 0 | 1 | ФЕРр 2009 сб.69,поз.2-5 |  |  | 69001 | 0 |  | 0 | 6 |  | 1 | 1 | 1 | 1 | 1 | 1 |  | 78 | 50 |  |  |  |  | 0 | 0 | [5 empty] | 0 |  | 0 | 39.82 | 0 | 10.626 | 0 | 51.589 | 0 | 6.049 | 0 | 0 | 25.7556 | 16.51 |  |  |  |  | )*2)*1,15 | )*2)*1,15 | )*2)*1,15 |  | )*2)*1,15 | )*2)*1,15 |  |  |  | 0 | 0 | 1 | 1 | 1010 | 100 шт. | 100 отверстий | 100 |  | 16080153 | 6 | Ремонтно-строительные работы | 0 | 1 | 69001 | Прочие ремонтно-строительные работы | ФЕРр-69 | 0 | 27.05 | 0 | 4.62 | 0 | 22.43 | 2.63 | 0 | 0 | 0 | 0 | 0 | 0 |  |  | 78 | 50 | 2 | -2 | -2 | 0 | 0 | 0 | 82.09 | 82.09 | 0 | 0 | 0
18 | 1 | 244 |  | 43,1 | 509-9900 | Строительный мусор | т | 0.00064 | 0.001 |  |  |  |  | 0 | 0 | 0 | 0 | 0 | 0 | 0 | 0 | 0 | 0 | 0 |  | 17243995 | 0 | 0 | 0 | 0 | 0 | 0 | 0 | 0 | 0 | 0 | 0 | 0 | 0 | 0 | 0 | 0 | 0 | 0 | 78 | 50 | 1 | 1 |  |  | 1 | 1 | 1 | 1 |  |  |  |  | 3 | 1 | ФССЦ (2010) ч.5, раздел09, поз.9900 |  |  | 69001 | 0 |  | 0 | 6 |  | 1 | 1 | 1 | 1 | 1 | 1 |  | 78 | 50 |  |  |  |  | 0 | 0 | [5 empty] | 0 |  | 0 | 0 | 0 | 0 | 0 | 0 | 0 | 0 | 0 | 0 | 0 | 0 | [13 empty] | 0 | 0 | 1 | 1 | 1009 | т | т | 1000 |  | 16080153 | 6 | Ремонтно-строительные работы | 0 | 1 | 69001 | Прочие ремонтно-строительные работы | ФЕРр-69 | 0 | 0 | 0 | 0 | 0 | 0 | 0 | 0 |  | 0 | 0 | 0 | 0 |  |  | 78 | 50 | 2 | -2 | -2 | 0 | 0 | 0 | 0 | 0 | 0 | 0 | 0
17 | 1 | 247 | 247 | 44 | 69-2-5 | Сверление отверстий: на каждые 5 см глубины свыше 20 см добавлять к <норме/расценке> 69-2-4 до 45 см | 100 шт. | 0.96 | 0 |  |  |  |  | 149.31 | 0 | 25.5 | 0 | 123.81 | 0 | 14.5176 | 0 | 0 | 96.57 | 61.91 |  | 17243995 | 155.5375 | 0 | 26.565 | 0 | 128.9725 | 0 | 15.1225 | 0 | 0 | 27.05 | 0 | 4.62 | 0 | 22.43 | 0 | 2.63 | 0 | 0 | 78 | 50 | 1 | 1 |  |  | 1 | 1 | 1 | 1 |  |  |  |  | 0 | 1 | ФЕРр 2009 сб.69,поз.2-5 |  |  | 69001 | 0 |  | 0 | 6 |  | 1 | 1 | 1 | 1 | 1 | 1 |  | 78 | 50 |  |  |  |  | 0 | 0 | [5 empty] | 0 |  | 0 | 149.31 | 0 | 26.565 | 0 | 128.9725 | 0 | 15.1225 | 0 | 0 | 96.5718 | 61.905 |  |  |  |  | )*5)*1,15 | )*5)*1,15 | )*5)*1,15 |  | )*5)*1,15 | )*5)*1,15 |  |  |  | 0 | 0 | 1 | 1 | 1010 | 100 шт. | 100 отверстий | 100 |  | 16080153 | 6 | Ремонтно-строительные работы | 0 | 1 | 69001 | Прочие ремонтно-строительные работы | ФЕРр-69 | 0 | 27.05 | 0 | 4.62 | 0 | 22.43 | 2.63 | 0 | 0 | 0 | 0 | 0 | 0 |  |  | 78 | 50 | 2 | -2 | -2 | 0 | 0 | 0 | 307.79 | 307.79 | 0 | 0 | 0
18 | 1 | 247 |  | 44,1 | 509-9900 | Строительный мусор | т | 0.00096 | 0.001 |  |  |  |  | 0 | 0 | 0 | 0 | 0 | 0 | 0 | 0 | 0 | 0 | 0 |  | 17243995 | 0 | 0 | 0 | 0 | 0 | 0 | 0 | 0 | 0 | 0 | 0 | 0 | 0 | 0 | 0 | 0 | 0 | 0 | 78 | 50 | 1 | 1 |  |  | 1 | 1 | 1 | 1 |  |  |  |  | 3 | 1 | ФССЦ (2010) ч.5, раздел09, поз.9900 |  |  | 69001 | 0 |  | 0 | 6 |  | 1 | 1 | 1 | 1 | 1 | 1 |  | 78 | 50 |  |  |  |  | 0 | 0 | [5 empty] | 0 |  | 0 | 0 | 0 | 0 | 0 | 0 | 0 | 0 | 0 | 0 | 0 | 0 | [13 empty] | 0 | 0 | 1 | 1 | 1009 | т | т | 1000 |  | 16080153 | 6 | Ремонтно-строительные работы | 0 | 1 | 69001 | Прочие ремонтно-строительные работы | ФЕРр-69 | 0 | 0 | 0 | 0 | 0 | 0 | 0 | 0 |  | 0 | 0 | 0 | 0 |  |  | 78 | 50 | 2 | -2 | -2 | 0 | 0 | 0 | 0 | 0 | 0 | 0 | 0
17 | 1 | 250 | 250 | 45 | 69-2-5 | Сверление отверстий: на каждые 5 см глубины свыше 20 см добавлять к <норме/расценке> 69-2-4 до 50 см | 100 шт. | 0.32 | 0 |  |  |  |  | 59.73 | 0 | 10.2 | 0 | 49.53 | 0 | 5.807 | 0 | 0 | 38.63 | 24.77 |  | 17243995 | 186.645 | 0 | 31.878 | 0 | 154.767 | 0 | 18.147 | 0 | 0 | 27.05 | 0 | 4.62 | 0 | 22.43 | 0 | 2.63 | 0 | 0 | 78 | 50 | 1 | 1 |  |  | 1 | 1 | 1 | 1 |  |  |  |  | 0 | 1 | ФЕРр 2009 сб.69,поз.2-5 |  |  | 69001 | 0 |  | 0 | 6 |  | 1 | 1 | 1 | 1 | 1 | 1 |  | 78 | 50 |  |  |  |  | 0 | 0 | [5 empty] | 0 |  | 0 | 59.73 | 0 | 31.878 | 0 | 154.767 | 0 | 18.147 | 0 | 0 | 38.6334 | 24.765 |  |  |  |  | )*6)*1,15 | )*6)*1,15 | )*6)*1,15 |  | )*6)*1,15 | )*6)*1,15 |  |  |  | 0 | 0 | 1 | 1 | 1010 | 100 шт. | 100 отверстий | 100 |  | 16080153 | 6 | Ремонтно-строительные работы | 0 | 1 | 69001 | Прочие ремонтно-строительные работы | ФЕРр-69 | 0 | 27.05 | 0 | 4.62 | 0 | 22.43 | 2.63 | 0 | 0 | 0 | 0 | 0 | 0 |  |  | 78 | 50 | 2 | -2 | -2 | 0 | 0 | 0 | 123.13 | 123.13 | 0 | 0 | 0
18 | 1 | 250 |  | 45,1 | 509-9900 | Строительный мусор | т | 0.00032 | 0.001 |  |  |  |  | 0 | 0 | 0 | 0 | 0 | 0 | 0 | 0 | 0 | 0 | 0 |  | 17243995 | 0 | 0 | 0 | 0 | 0 | 0 | 0 | 0 | 0 | 0 | 0 | 0 | 0 | 0 | 0 | 0 | 0 | 0 | 78 | 50 | 1 | 1 |  |  | 1 | 1 | 1 | 1 |  |  |  |  | 3 | 1 | ФССЦ (2010) ч.5, раздел09, поз.9900 |  |  | 69001 | 0 |  | 0 | 6 |  | 1 | 1 | 1 | 1 | 1 | 1 |  | 78 | 50 |  |  |  |  | 0 | 0 | [5 empty] | 0 |  | 0 | 0 | 0 | 0 | 0 | 0 | 0 | 0 | 0 | 0 | 0 | 0 | [13 empty] | 0 | 0 | 1 | 1 | 1009 | т | т | 1000 |  | 16080153 | 6 | Ремонтно-строительные работы | 0 | 1 | 69001 | Прочие ремонтно-строительные работы | ФЕРр-69 | 0 | 0 | 0 | 0 | 0 | 0 | 0 | 0 |  | 0 | 0 | 0 | 0 |  |  | 78 | 50 | 2 | -2 | -2 | 0 | 0 | 0 | 0 | 0 | 0 | 0 | 0
17 | 1 | 253 | 253 | 46 | 69-2-5 | Сверление отверстий: на каждые 5 см глубины свыше 20 см добавлять к <норме/расценке> 69-2-4 до 65 см | 100 шт. | 0.08 | 0 |  |  |  |  | 22.4 | 0 | 3.83 | 0 | 18.57 | 0 | 2.1776 | 0 | 0 | 14.48 | 9.29 |  | 17243995 | 279.9675 | 0 | 47.817 | 0 | 232.1505 | 0 | 27.2205 | 0 | 0 | 27.05 | 0 | 4.62 | 0 | 22.43 | 0 | 2.63 | 0 | 0 | 78 | 50 | 1 | 1 |  |  | 1 | 1 | 1 | 1 |  |  |  |  | 0 | 1 | ФЕРр 2009 сб.69,поз.2-5 |  |  | 69001 | 0 |  | 0 | 6 |  | 1 | 1 | 1 | 1 | 1 | 1 |  | 78 | 50 |  |  |  |  | 0 | 0 | [5 empty] | 0 |  | 0 | 22.4 | 0 | 47.817 | 0 | 232.1505 | 0 | 27.2205 | 0 | 0 | 14.4846 | 9.285 |  |  |  |  | )*9)*1,15 | )*9)*1,15 | )*9)*1,15 |  | )*9)*1,15 | )*9)*1,15 |  |  |  | 0 | 0 | 1 | 1 | 1010 | 100 шт. | 100 отверстий | 100 |  | 16080153 | 6 | Ремонтно-строительные работы | 0 | 1 | 69001 | Прочие ремонтно-строительные работы | ФЕРр-69 | 0 | 27.05 | 0 | 4.62 | 0 | 22.43 | 2.63 | 0 | 0 | 0 | 0 | 0 | 0 |  |  | 78 | 50 | 2 | -2 | -2 | 0 | 0 | 0 | 46.17 | 46.17 | 0 | 0 | 0
18 | 1 | 253 |  | 46,1 | 509-9900 | Строительный мусор | т | 8e-05 | 0.001 |  |  |  |  | 0 | 0 | 0 | 0 | 0 | 0 | 0 | 0 | 0 | 0 | 0 |  | 17243995 | 0 | 0 | 0 | 0 | 0 | 0 | 0 | 0 | 0 | 0 | 0 | 0 | 0 | 0 | 0 | 0 | 0 | 0 | 78 | 50 | 1 | 1 |  |  | 1 | 1 | 1 | 1 |  |  |  |  | 3 | 1 | ФССЦ (2010) ч.5, раздел09, поз.9900 |  |  | 69001 | 0 |  | 0 | 6 |  | 1 | 1 | 1 | 1 | 1 | 1 |  | 78 | 50 |  |  |  |  | 0 | 0 | [5 empty] | 0 |  | 0 | 0 | 0 | 0 | 0 | 0 | 0 | 0 | 0 | 0 | 0 | 0 | [13 empty] | 0 | 0 | 1 | 1 | 1009 | т | т | 1000 |  | 16080153 | 6 | Ремонтно-строительные работы | 0 | 1 | 69001 | Прочие ремонтно-строительные работы | ФЕРр-69 | 0 | 0 | 0 | 0 | 0 | 0 | 0 | 0 |  | 0 | 0 | 0 | 0 |  |  | 78 | 50 | 2 | -2 | -2 | 0 | 0 | 0 | 0 | 0 | 0 | 0 | 0
17 | 1 | 256 | 256 | 47 | 69-2-6 | Сверление отверстий: на каждые 10 мм диаметра свыше 10 мм добавлять к <норме/расценке> 69-2-4 до 12 см | 100 шт. | 2.64 | 0 |  |  |  |  | 114.88 | 0 | 19.58 | 0 | 95.3 | 0 | 11.1725 | 0 | 0 | 74.33 | 47.65 |  | 17243995 | 43.516 | 0 | 7.4175 | 0 | 36.0985 | 0 | 4.232 | 0 | 0 | 37.84 | 0 | 6.45 | 0 | 31.39 | 0 | 3.68 | 0 | 0 | 78 | 50 | 1 | 1 |  |  | 1 | 1 | 1 | 1 |  |  |  |  | 0 | 1 | ФЕРр 2009 сб.69,поз.2-6 |  |  | 69001 | 0 |  | 0 | 6 |  | 1 | 1 | 1 | 1 | 1 | 1 |  | 78 | 50 |  |  |  |  | 0 | 0 | [5 empty] | 0 |  | 0 | 114.88 | 0 | 7.4175 | 0 | 36.0985 | 0 | 4.232 | 0 | 0 | 74.334 | 47.65 |  |  |  |  | )*1,15 | )*1,15 | )*1,15 |  | )*1,15 | )*1,15 |  |  |  | 0 | 0 | 1 | 1 | 1010 | 100 шт. | 100 отверстий | 100 |  | 16080153 | 6 | Ремонтно-строительные работы | 0 | 1 | 69001 | Прочие ремонтно-строительные работы | ФЕРр-69 | 0 | 37.84 | 0 | 6.45 | 0 | 31.39 | 3.68 | 0 | 0 | 0 | 0 | 0 | 0 |  |  | 78 | 50 | 2 | -2 | -2 | 0 | 0 | 0 | 236.86 | 236.86 | 0 | 0 | 0
18 | 1 | 256 |  | 47,1 | 509-9900 | Строительный мусор | т | 0.00528 | 0.002 |  |  |  |  | 0 | 0 | 0 | 0 | 0 | 0 | 0 | 0 | 0 | 0 | 0 |  | 17243995 | 0 | 0 | 0 | 0 | 0 | 0 | 0 | 0 | 0 | 0 | 0 | 0 | 0 | 0 | 0 | 0 | 0 | 0 | 78 | 50 | 1 | 1 |  |  | 1 | 1 | 1 | 1 |  |  |  |  | 3 | 1 | ФССЦ (2010) ч.5, раздел09, поз.9900 |  |  | 69001 | 0 |  | 0 | 6 |  | 1 | 1 | 1 | 1 | 1 | 1 |  | 78 | 50 |  |  |  |  | 0 | 0 | [5 empty] | 0 |  | 0 | 0 | 0 | 0 | 0 | 0 | 0 | 0 | 0 | 0 | 0 | 0 | [13 empty] | 0 | 0 | 1 | 1 | 1009 | т | т | 1000 |  | 16080153 | 6 | Ремонтно-строительные работы | 0 | 1 | 69001 | Прочие ремонтно-строительные работы | ФЕРр-69 | 0 | 0 | 0 | 0 | 0 | 0 | 0 | 0 |  | 0 | 0 | 0 | 0 |  |  | 78 | 50 | 2 | -2 | -2 | 0 | 0 | 0 | 0 | 0 | 0 | 0 | 0
17 | 1 | 279 | 279 | 48 | 09-03-001-1 | Монтаж металлических пластин и уголков массой до 0,1 т | т | 0.184 | 0 |  |  |  |  | 386.02 | 60.77 | 271.5 | 29.17 | 53.75 | 0 | 5.5871 | 2.1557 | 0 | 67.17 | 59.91 |  | 17243995 | 2097.9288 | 330.25 | 1475.565 | 158.5131 | 292.1138 | 0 | 30.3646 | 11.7156 | 0 | 1577.61 | 330.25 | 1026.48 | 110.27 | 220.88 | 0 | 22.96 | 8.15 | 0 | 81 | 72.25 | 1 | 1 |  |  | 1 | 1 | 1 | 1 |  |  |  |  | 0 | 1 | ФЕР 2009 сб.09,гл.03,табл.001,поз.1 |  |  | 9001 | 0 |  | 0 | 2 |  | 1 | 1 | 1 | 1 | 1 | 1 |  | 90 | 85 |  |  |  |  | 0 | 0 | [5 empty] | 0 |  | 0 | 386.02 | 330.25 | 1475.565 | 158.5131 | 292.1138 | 0 | 30.3646 | 11.7156 | 0 | 67.1652 | 59.9097 |  |  |  |  | )*1,25)*1,15 | )*1,25)*1,15 | )*1,15)*1,15 |  | )*1,15)*1,15 | )*1,25)*1,15 |  |  |  | 0 | 0 | 1 | 1 | 1009 | т | 1 т конструкций | 1000 |  | 16080025 | 2 | Общестроительные работы | 0 | 1 | 9001 | Металло-конструкции | ФЕР-09 | 0 | 1577.61 | 330.25 | 1026.48 | 110.27 | 220.88 | 22.96 | 8.15 | 0 | 0 | 0 | 0 | 0 | *0,9 | *0,85 | 81 | 72.25 | 2 | -2 | -2 | 0 | 0 | 0 | 513.1 | 513.1 | 0 | 0 | 0
18 | 1 | 271 |  | 48,1 | 101-1137 | Стоимость металлических пластин и уголков | т | 0.184 | 1 |  |  |  |  | 2418.43 | 2418.43 | 0 | 0 | 0 | 0 | 0 | 0 | 0 | 0 | 0 |  | 17243995 | 13143.65 | 13143.65 | 0 | 0 | 0 | 0 | 0 | 0 | 0 | 13143.65 | 13143.65 | 0 | 0 | 0 | 0 | 0 | 0 | 0 | 81 | 72.25 | 1 | 1 |  |  | 1 | 1 | 1 | 1 |  |  |  |  | 3 | 1 | ФССЦ (2010) ч.1, раздел01, поз.1137 |  |  | 9001 | 0 |  | 0 | 2 |  | 1 | 1 | 1 | 1 | 1 | 1 |  | 90 | 85 |  |  |  |  | 0 | 0 | [5 empty] | 0 |  | 0 | 2418.43 | 13143.65 | 0 | 0 | 0 | 0 | 0 | 0 | 0 | 0 | 0 | [13 empty] | 0 | 0 | 1 | 1 | 1009 | т | т | 1000 |  | 16080025 | 2 | Общестроительные работы | 0 | 1 | 9001 | Металло-конструкции | ФЕР-09 | 0 | 13143.65 | 13143.65 | 0 | 0 | 0 | 0 | 0 |  | 0 | 0 | 0 | 0 | *0,9 | *0,85 | 81 | 72.25 | 2 | -2 | -2 | 0 | 0 | 0 | 2418.43 | 2418.43 | 0 | 0 | 0
17 | 1 | 282 | 282 | 49 | 69-2-1 применит. | Сверление отверстий в металлических уголках и пластинахэлектроперфоратором диаметром до 20 мм | 100 шт. | 0.8 | 0 |  |  |  |  | 52.54 | 0 | 9.46 | 0 | 43.08 | 0 | 5.0508 | 0 | 0 | 33.6 | 21.54 |  | 17243995 | 65.6765 | 0 | 11.822 | 0 | 53.8545 | 0 | 6.3135 | 0 | 0 | 57.11 | 0 | 10.28 | 0 | 46.83 | 0 | 5.49 | 0 | 0 | 78 | 50 | 1 | 1 |  |  | 1 | 1 | 1 | 1 |  |  |  |  | 0 | 1 | ФЕРр 2009 сб.69,поз.2-1 |  |  | 69001 | 0 |  | 0 | 6 |  | 1 | 1 | 1 | 1 | 1 | 1 |  | 78 | 50 |  |  |  |  | 0 | 0 | [5 empty] | 0 |  | 0 | 52.54 | 0 | 11.822 | 0 | 53.8545 | 0 | 6.3135 | 0 | 0 | 33.6024 | 21.54 |  |  |  |  | )*1,15 | )*1,15 | )*1,15 |  | )*1,15 | )*1,15 |  |  |  | 0 | 0 | 1 | 1 | 1010 | 100 шт. | 100 отверстий | 100 |  | 16080153 | 6 | Ремонтно-строительные работы | 0 | 1 | 69001 | Прочие ремонтно-строительные работы | ФЕРр-69 | 0 | 57.11 | 0 | 10.28 | 0 | 46.83 | 5.49 | 0 | 0 | 0 | 0 | 0 | 0 |  |  | 78 | 50 | 2 | -2 | -2 | 0 | 0 | 0 | 107.68 | 107.68 | 0 | 0 | 0
18 | 1 | 282 |  | 49,1 | 509-9900 | Строительный мусор | т | 0.0048 | 0.006 |  |  |  |  | 0 | 0 | 0 | 0 | 0 | 0 | 0 | 0 | 0 | 0 | 0 |  | 17243995 | 0 | 0 | 0 | 0 | 0 | 0 | 0 | 0 | 0 | 0 | 0 | 0 | 0 | 0 | 0 | 0 | 0 | 0 | 78 | 50 | 1 | 1 |  |  | 1 | 1 | 1 | 1 |  |  |  |  | 3 | 1 | ФССЦ (2010) ч.5, раздел09, поз.9900 |  |  | 69001 | 0 |  | 0 | 6 |  | 1 | 1 | 1 | 1 | 1 | 1 |  | 78 | 50 |  |  |  |  | 0 | 0 | [5 empty] | 0 |  | 0 | 0 | 0 | 0 | 0 | 0 | 0 | 0 | 0 | 0 | 0 | 0 | [13 empty] | 0 | 0 | 1 | 1 | 1009 | т | т | 1000 |  | 16080153 | 6 | Ремонтно-строительные работы | 0 | 1 | 69001 | Прочие ремонтно-строительные работы | ФЕРр-69 | 0 | 0 | 0 | 0 | 0 | 0 | 0 | 0 |  | 0 | 0 | 0 | 0 |  |  | 78 | 50 | 2 | -2 | -2 | 0 | 0 | 0 | 0 | 0 | 0 | 0 | 0
17 | 1 | 287 | 287 | 50 | 10-01-090-3 | Антисептирование пастами перекрытий прогонов, балок, накатов | 100 м2 | 6.55 | 0 |  |  |  |  | 4597.41 | 3996.81 | 35.21 | 1.32 | 565.39 | 0 | 61.5895 | 0.094156 | 0 | 601.85 | 303.47 |  | 17243995 | 701.8958 | 610.2 | 5.3762 | 0.20125 | 86.3196 | 0 | 9.403 | 0.014375 | 0 | 679.21 | 610.2 | 3.74 | 0.14 | 65.27 | 0 | 7.11 | 0.01 | 0 | 106.2 | 53.55 | 1 | 1 |  |  | 1 | 1 | 1 | 1 |  |  |  |  | 0 | 1 | ФЕР 2009 сб.10,гл.01,табл.090,поз.3 |  |  | 10001 | 0 |  | 0 | 2 |  | 1 | 1 | 1 | 1 | 1 | 1 |  | 118 | 63 |  |  |  |  | 0 | 0 | [5 empty] | 0 |  | 0 | 4597.41 | 610.2 | 5.3762 | 0.20125 | 86.3196 | 0 | 9.403 | 0.014375 | 0 | 601.846 | 303.4732 |  |  |  |  | )*1,25)*1,15 | )*1,25)*1,15 | )*1,15)*1,15 |  | )*1,15)*1,15 | )*1,25)*1,15 |  |  |  | 0 | 0 | 1 | 1 | 1005 | 100 м2 | 100 м2 стен, перекрытий, перегородок, покрытий | 100 |  | 16080026 | 2 | Общестроительные работы | 0 | 1 | 10001 | Деревянные конструкции | ФЕР-10 | 0 | 679.21 | 610.2 | 3.74 | 0.14 | 65.27 | 7.11 | 0.01 | 0 | 0 | 0 | 0 | 0 | *0,9 | *0,85 | 106.2 | 53.55 | 2 | -2 | -2 | 0 | 0 | 0 | 5502.73 | 5502.73 | 0 | 0 | 0
17 | 1 | 293 | 293 | 51 | 26-02-015-1 | Огнезащитная обработка деревянных стропильных конструкций краской «Эврика» | 100 м2 | 6.55 | 0 |  |  |  |  | 86581.07 | 73827.74 | 328.89 | 0 | 12424.44 | 0 | 1385.1138 | 0 | 0 | 11182 | 7392.54 |  | 17243995 | 13218.4836 | 11271.41 | 50.2119 | 0 | 1896.8618 | 0 | 211.4677 | 0 | 0 | 12740.64 | 11271.41 | 34.93 | 0 | 1434.3 | 0 | 159.9 | 0 | 0 | 90 | 59.5 | 1 | 1 |  |  | 1 | 1 | 1 | 1 |  |  |  |  | 0 | 1 | ФЕР 2009 сб.26,гл.02,табл.015,поз.1 |  |  | 26001 | 0 |  | 0 | 2 |  | 1 | 1 | 1 | 1 | 1 | 1 |  | 100 | 70 |  |  |  |  | 0 | 0 | [5 empty] | 0 |  | 0 | 86581.07 | 11271.41 | 50.2119 | 0 | 1896.8618 | 0 | 211.4677 | 0 | 0 | 11181.996 | 7392.5418 |  |  |  |  | )*1,25)*1,15 | )*1,25)*1,15 | )*1,15)*1,15 |  | )*1,15)*1,15 | )*1,25)*1,15 |  |  |  | 0 | 0 | 1 | 1 | 1005 | 100 м2 | 100 м2 обработанной поверхности | 100 |  | 16080066 | 2 | Общестроительные работы | 0 | 1 | 26001 | Теплоизоляционные работы | ФЕР-26 | 0 | 12740.64 | 11271.41 | 34.93 | 0 | 1434.3 | 159.9 | 0 | 0 | 0 | 0 | 0 | 0 | *0,9 | *0,85 | 90 | 59.5 | 2 | -2 | -2 | 0 | 0 | 0 | 105155.61 | 105155.61 | 0 | 0 | 0
17 | 1 | 296 | 296 | 52 | 69-10-3 применит. | Биоцидная обработка древесины | 100 м2 | 6.09 | 0 |  |  |  |  | 8659.61 | 7989.65 | 12.19 | 0 | 657.77 | 0 | 77.1085 | 0 | 0 | 513.06 | 328.89 |  | 17243995 | 1421.939 | 1311.93 | 2.001 | 0 | 108.008 | 0 | 12.6615 | 0 | 0 | 1407.59 | 1311.93 | 1.74 | 0 | 93.92 | 0 | 11.01 | 0 | 0 | 78 | 50 | 1 | 1 |  |  | 1 | 1 | 1 | 1 |  |  |  |  | 0 | 1 | ФЕРр 2009 сб.69,поз.10-3 |  |  | 69001 | 0 |  | 0 | 6 |  | 1 | 1 | 1 | 1 | 1 | 1 |  | 78 | 50 |  |  |  |  | 0 | 0 | [5 empty] | 0 |  | 0 | 8659.61 | 1311.93 | 2.001 | 0 | 108.008 | 0 | 12.6615 | 0 | 0 | 513.0606 | 328.885 |  |  |  |  | )*1,15 | )*1,15 | )*1,15 |  | )*1,15 | )*1,15 |  |  |  | 0 | 0 | 1 | 1 | 1005 | 100 м2 | 100 м2 обработанной поверхности | 100 |  | 16080153 | 6 | Ремонтно-строительные работы | 0 | 1 | 69001 | Прочие ремонтно-строительные работы | ФЕРр-69 | 0 | 1407.59 | 1311.93 | 1.74 | 0 | 93.92 | 11.01 | 0 | 0 | 0 | 0 | 0 | 0 |  |  | 78 | 50 | 2 | -2 | -2 | 0 | 0 | 0 | 9501.56 | 9501.56 | 0 | 0 | 0
51 | 1 | 5 | 195 |  | Новый подраздел | Стропильные конструкции в осях 7-9/А-Г | [7 empty] | 110287.13 | 93900.69 | 905.67 | 30.49 | 15480.77 | 0 | 1725.6022 | 2.2498 | 0 | 13780.04 | 9182.36 |  |  | 110287.13 | 93900.69 | 905.67 | 30.49 | 15480.77 | 0 | 1725.6022 | 2.2498 | 0 | 13780.04 | 9182.36 |  |  | 0 | 0 | 0 | 133249.53 | 133249.53 | 0 | 0 | [6 empty] | 0 | 0 | 0 | 133249.53 | 133249.53 | 0 | 0 | [57 empty] | 0
50 | 0 | 0 | 1 | 201 | 110287.13 | ПЗ | Прямые затраты |  |  | 201 | 1 | 3 |  | 2
50 | 0 | 0 | 1 | 202 | 93900.69 | СтМат | Стоимость материальных ресурсов |  |  | 202 | 2 | 3 |  | 2
50 | 0 | 0 | 1 | 222 | 0 | СтМатЗак | Стоимость материалов заказчика |  |  | 222 | 3 | 3 |  | 2
50 | 0 | 0 | 1 | 216 | 0 | Оборуд | Стоимость оборудования |  |  | 216 | 4 | 3 |  | 2
50 | 0 | 0 | 1 | 223 | 0 | ОборудЗак | Стоимость оборудования заказчика |  |  | 223 | 5 | 3 |  | 2
50 | 0 | 0 | 1 | 203 | 905.67 | ЭММ | Эксплуатация машин |  |  | 203 | 6 | 3 |  | 2
50 | 0 | 0 | 1 | 204 | 30.49 | ЗПМ | ЗП машинистов |  |  | 204 | 7 | 3 |  | 2
50 | 0 | 0 | 1 | 205 | 15480.77 | ОЗП | Основная ЗП рабочих |  |  | 205 | 8 | 3 |  | 2
50 | 0 | 0 | 1 | 214 | 133249.53 | Строит | Строительные работы с НР и СП |  |  | 214 | 9 | 3 |  | 2
50 | 0 | 0 | 1 | 215 | 0 | Монтаж | Монтажные работы с НР и СП |  |  | 215 | 10 | 3 |  | 2
50 | 0 | 0 | 1 | 217 | 0 | Прочие | Прочие работы с НР и СП |  |  | 217 | 11 | 3 |  | 2
50 | 0 | 0 | 1 | 206 | 0 | ВозврМат | Возврат материалов |  |  | 206 | 12 | 3 |  | 2
50 | 0 | 0 | 1 | 207 | 1725.6022 | ТрудСтр | Трудозатраты строителей |  |  | 207 | 13 | 3 |  | -1
50 | 0 | 0 | 1 | 208 | 2.2498 | ТрудМаш | Трудозатраты машинистов |  |  | 208 | 14 | 3 |  | -1
50 | 0 | 0 | 1 | 209 | 0 | ТранспМат | Транспорт материалов |  |  | 209 | 15 | 3 |  | 2
50 | 0 | 0 | 1 | 210 | 13780.04 | НР | Накладные расходы |  |  | 210 | 16 | 3 |  | 2
50 | 0 | 0 | 1 | 211 | 9182.36 | СмПриб | Сметная прибыль |  |  | 211 | 17 | 3 |  | 2
50 | 0 | 0 | 1 | 224 | 133249.53 | Всего | Всего с НР и СП |  |  | 224 | 18 | 3 |  | 2
5 | 1 |  | 272 |  | Новый подраздел | Стропильные конструкции в осях 9-10/А-Г | [14 empty] | 0 | [15 empty] | 0 | [18 empty] | {7E04EBD0-D037-4246-A1FC-26CB1D0E8CFC} | 0 | 0 | [5 empty] | 0 |  |  | 0
52 | 1 | 5 | 246 | 0 | Новый подраздел | Стропильные конструкции в осях 9-10/А-Г | [7 empty] | 68213.69 | 58425.01 | 457.32 | 16.72 | 9331.36 | 0 | 1041.3837 | 1.2337 | 0 | 8386.02 | 5508.63 | 0 | 0 | 68213.69 | 58425.01 | 457.32 | 16.72 | 9331.36 | 0 | 1041.3837 | 1.2337 | 0 | 8386.02 | 5508.63 | 0 | 0 | 0 | 0 | 0 | 82108.34 | 82108.34 | 0 | 0 | 0 | 0 | 0 | 0 | 0 | 0 | 0 | 0 | 0 | 82108.34 | 82108.34 | 0 | 0 | 0 | 0 | 0 | 0 | 0 | 0 | 0 | 0 | 0 | 0 | 0 | 0 | 0 | 0 | 0 | 0 | 0 | 0 | 0 | 0 | 0 | 0 | 0 | 0 | 0 | 0 | 0 | 0 | 0 | 0 | 0 | 0 | 0 | 0 | 0 | 0 | 0 | 0 | 0 | 0 | 0 | 0 | 0 | 0 | 0 | 0 | 0 | 0 | 0 | 0 | 0 | 0 | 0 | 0 | 0 | 0 | 0 | 0
17 | 1 | 306 | 306 | 53 | 09-05-003-2 | Установка шпилек | 100 шт. | 0.68 | 0 |  |  |  |  | 296.53 | 144.83 | 12.42 | 0 | 139.28 | 0 | 14.4787 | 0 | 0 | 112.82 | 100.63 |  | 17243995 | 436.0794 | 212.98 | 18.2706 | 0 | 204.8288 | 0 | 21.2922 | 0 | 0 | 380.57 | 212.98 | 12.71 | 0 | 154.88 | 0 | 16.1 | 0 | 0 | 81 | 72.25 | 1 | 1 |  |  | 1 | 1 | 1 | 1 |  |  |  |  | 0 | 1 | ФЕР 2009 сб.09,гл.05,табл.003,поз.2 |  |  | 9001 | 0 |  | 0 | 2 |  | 1 | 1 | 1 | 1 | 1 | 1 |  | 90 | 85 |  |  |  |  | 0 | 0 | [5 empty] | 0 |  | 0 | 296.53 | 212.98 | 18.2706 | 0 | 204.8288 | 0 | 21.2922 | 0 | 0 | 112.8168 | 100.6298 |  |  |  |  | )*1,25)*1,15 | )*1,25)*1,15 | )*1,15)*1,15 |  | )*1,15)*1,15 | )*1,25)*1,15 |  |  |  | 0 | 0 | 1 | 1 | 1010 | 100 шт. | 100 шт. болтов | 100 |  | 16080025 | 2 | Общестроительные работы | 0 | 1 | 9001 | Металло-конструкции | ФЕР-09 | 0 | 380.57 | 212.98 | 12.71 | 0 | 154.88 | 16.1 | 0 | 0 | 0 | 0 | 0 | 0 | *0,9 | *0,85 | 81 | 72.25 | 2 | -2 | -2 | 0 | 0 | 0 | 509.98 | 509.98 | 0 | 0 | 0
18 | 1 | 304 |  | 53,1 | 101-1391 | Шпильки оцинкованные стяжные диаметром 12 мм | т | 0.102 | 0.15 |  |  |  |  | 1365.48 | 1365.48 | 0 | 0 | 0 | 0 | 0 | 0 | 0 | 0 | 0 |  | 17243995 | 13387.08 | 13387.08 | 0 | 0 | 0 | 0 | 0 | 0 | 0 | 13387.08 | 13387.08 | 0 | 0 | 0 | 0 | 0 | 0 | 0 | 81 | 72.25 | 1 | 1 |  |  | 1 | 1 | 1 | 1 |  |  |  |  | 3 | 1 | ФССЦ (2010) ч.1, раздел01, поз.1391 |  |  | 9001 | 0 |  | 0 | 2 |  | 1 | 1 | 1 | 1 | 1 | 1 |  | 90 | 85 |  |  |  |  | 0 | 0 | [5 empty] | 0 |  | 0 | 1365.48 | 13387.08 | 0 | 0 | 0 | 0 | 0 | 0 | 0 | 0 | 0 | [13 empty] | 0 | 0 | 1 | 1 | 1009 | т | т | 1000 |  | 16080025 | 2 | Общестроительные работы | 0 | 1 | 9001 | Металло-конструкции | ФЕР-09 | 0 | 13387.08 | 13387.08 | 0 | 0 | 0 | 0 | 0 |  | 0 | 0 | 0 | 0 | *0,9 | *0,85 | 81 | 72.25 | 2 | -2 | -2 | 0 | 0 | 0 | 1365.48 | 1365.48 | 0 | 0 | 0
17 | 1 | 316 | 316 | 54 | 09-05-003-2 | Установка шурупов | 100 шт. | 0.04 | 0 |  |  |  |  | 17.44 | 8.52 | 0.73 | 0 | 8.19 | 0 | 0.85169 | 0 | 0 | 6.63 | 5.92 |  | 17243995 | 436.0794 | 212.98 | 18.2706 | 0 | 204.8288 | 0 | 21.2922 | 0 | 0 | 380.57 | 212.98 | 12.71 | 0 | 154.88 | 0 | 16.1 | 0 | 0 | 81 | 72.25 | 1 | 1 |  |  | 1 | 1 | 1 | 1 |  |  |  |  | 0 | 1 | ФЕР 2009 сб.09,гл.05,табл.003,поз.2 |  |  | 9001 | 0 |  | 0 | 2 |  | 1 | 1 | 1 | 1 | 1 | 1 |  | 90 | 85 |  |  |  |  | 0 | 0 | [5 empty] | 0 |  | 0 | 17.44 | 212.98 | 18.2706 | 0 | 204.8288 | 0 | 21.2922 | 0 | 0 | 6.6339 | 5.9173 |  |  |  |  | )*1,25)*1,15 | )*1,25)*1,15 | )*1,15)*1,15 |  | )*1,15)*1,15 | )*1,25)*1,15 |  |  |  | 0 | 0 | 1 | 1 | 1010 | 100 шт. | 100 шт. болтов | 100 |  | 16080025 | 2 | Общестроительные работы | 0 | 1 | 9001 | Металло-конструкции | ФЕР-09 | 0 | 380.57 | 212.98 | 12.71 | 0 | 154.88 | 16.1 | 0 | 0 | 0 | 0 | 0 | 0 | *0,9 | *0,85 | 81 | 72.25 | 2 | -2 | -2 | 0 | 0 | 0 | 29.99 | 29.99 | 0 | 0 | 0
18 | 1 | 314 |  | 54,1 | 101-1484 | Шурупы диам. 12 мм | т | 0.000513 | 0.012825 |  |  |  |  | 5.82 | 5.82 | 0 | 0 | 0 | 0 | 0 | 0 | 0 | 0 | 0 |  | 17243995 | 11350 | 11350 | 0 | 0 | 0 | 0 | 0 | 0 | 0 | 11350 | 11350 | 0 | 0 | 0 | 0 | 0 | 0 | 0 | 81 | 72.25 | 1 | 1 |  |  | 1 | 1 | 1 | 1 |  |  |  |  | 3 | 1 | ФССЦ (2010) ч.1, раздел01, поз.1484 |  |  | 9001 | 0 |  | 0 | 2 |  | 1 | 1 | 1 | 1 | 1 | 1 |  | 90 | 85 |  |  |  |  | 0 | 0 | [5 empty] | 0 |  | 0 | 5.82 | 11350 | 0 | 0 | 0 | 0 | 0 | 0 | 0 | 0 | 0 | [13 empty] | 0 | 0 | 1 | 1 | 1009 | т | т | 1000 |  | 16080025 | 2 | Общестроительные работы | 0 | 1 | 9001 | Металло-конструкции | ФЕР-09 | 0 | 11350 | 11350 | 0 | 0 | 0 | 0 | 0 |  | 0 | 0 | 0 | 0 | *0,9 | *0,85 | 81 | 72.25 | 2 | -2 | -2 | 0 | 0 | 0 | 5.82 | 5.82 | 0 | 0 | 0
17 | 1 | 319 | 319 | 55 | 69-2-4 | Сверление отверстий в деревянных конструкциях электродрелью диаметром до 10 мм глубиной до 20 см под установку шпилек и шурупов | 100 шт. | 0.72 | 0 |  |  |  |  | 89.42 | 0 | 15.26 | 0 | 74.16 | 0 | 8.694 | 0 | 0 | 57.84 | 37.08 |  | 17243995 | 124.2 | 0 | 21.1945 | 0 | 103.0055 | 0 | 12.075 | 0 | 0 | 108 | 0 | 18.43 | 0 | 89.57 | 0 | 10.5 | 0 | 0 | 78 | 50 | 1 | 1 |  |  | 1 | 1 | 1 | 1 |  |  |  |  | 0 | 1 | ФЕРр 2009 сб.69,поз.2-4 |  |  | 69001 | 0 |  | 0 | 6 |  | 1 | 1 | 1 | 1 | 1 | 1 |  | 78 | 50 |  |  |  |  | 0 | 0 | [5 empty] | 0 |  | 0 | 89.42 | 0 | 21.1945 | 0 | 103.0055 | 0 | 12.075 | 0 | 0 | 57.8448 | 37.08 |  |  |  |  | )*1,15 | )*1,15 | )*1,15 |  | )*1,15 | )*1,15 |  |  |  | 0 | 0 | 1 | 1 | 1010 | 100 шт. | 100 отверстий | 100 |  | 16080153 | 6 | Ремонтно-строительные работы | 0 | 1 | 69001 | Прочие ремонтно-строительные работы | ФЕРр-69 | 0 | 108 | 0 | 18.43 | 0 | 89.57 | 10.5 | 0 | 0 | 0 | 0 | 0 | 0 |  |  | 78 | 50 | 2 | -2 | -2 | 0 | 0 | 0 | 184.34 | 184.34 | 0 | 0 | 0
18 | 1 | 319 |  | 55,1 | 509-9900 | Строительный мусор | т | 0.00144 | 0.002 |  |  |  |  | 0 | 0 | 0 | 0 | 0 | 0 | 0 | 0 | 0 | 0 | 0 |  | 17243995 | 0 | 0 | 0 | 0 | 0 | 0 | 0 | 0 | 0 | 0 | 0 | 0 | 0 | 0 | 0 | 0 | 0 | 0 | 78 | 50 | 1 | 1 |  |  | 1 | 1 | 1 | 1 |  |  |  |  | 3 | 1 | ФССЦ (2010) ч.5, раздел09, поз.9900 |  |  | 69001 | 0 |  | 0 | 6 |  | 1 | 1 | 1 | 1 | 1 | 1 |  | 78 | 50 |  |  |  |  | 0 | 0 | [5 empty] | 0 |  | 0 | 0 | 0 | 0 | 0 | 0 | 0 | 0 | 0 | 0 | 0 | 0 | [13 empty] | 0 | 0 | 1 | 1 | 1009 | т | т | 1000 |  | 16080153 | 6 | Ремонтно-строительные работы | 0 | 1 | 69001 | Прочие ремонтно-строительные работы | ФЕРр-69 | 0 | 0 | 0 | 0 | 0 | 0 | 0 | 0 |  | 0 | 0 | 0 | 0 |  |  | 78 | 50 | 2 | -2 | -2 | 0 | 0 | 0 | 0 | 0 | 0 | 0 | 0
17 | 1 | 322 | 322 | 56 | 69-2-5 | Сверление отверстий: на каждые 5 см глубины свыше 20 см добавлять к <норме/расценке> 69-2-4 до 35 см | 100 шт. | 0.04 | 0 |  |  |  |  | 3.74 | 0 | 0.64 | 0 | 3.1 | 0 | 0.36294 | 0 | 0 | 2.42 | 1.55 |  | 17243995 | 93.3225 | 0 | 15.939 | 0 | 77.3835 | 0 | 9.0735 | 0 | 0 | 27.05 | 0 | 4.62 | 0 | 22.43 | 0 | 2.63 | 0 | 0 | 78 | 50 | 1 | 1 |  |  | 1 | 1 | 1 | 1 |  |  |  |  | 0 | 1 | ФЕРр 2009 сб.69,поз.2-5 |  |  | 69001 | 0 |  | 0 | 6 |  | 1 | 1 | 1 | 1 | 1 | 1 |  | 78 | 50 |  |  |  |  | 0 | 0 | [5 empty] | 0 |  | 0 | 3.74 | 0 | 15.939 | 0 | 77.3835 | 0 | 9.0735 | 0 | 0 | 2.418 | 1.55 |  |  |  |  | )*3)*1,15 | )*3)*1,15 | )*3)*1,15 |  | )*3)*1,15 | )*3)*1,15 |  |  |  | 0 | 0 | 1 | 1 | 1010 | 100 шт. | 100 отверстий | 100 |  | 16080153 | 6 | Ремонтно-строительные работы | 0 | 1 | 69001 | Прочие ремонтно-строительные работы | ФЕРр-69 | 0 | 27.05 | 0 | 4.62 | 0 | 22.43 | 2.63 | 0 | 0 | 0 | 0 | 0 | 0 |  |  | 78 | 50 | 2 | -2 | -2 | 0 | 0 | 0 | 7.71 | 7.71 | 0 | 0 | 0
18 | 1 | 322 |  | 56,1 | 509-9900 | Строительный мусор | т | 4e-05 | 0.001 |  |  |  |  | 0 | 0 | 0 | 0 | 0 | 0 | 0 | 0 | 0 | 0 | 0 |  | 17243995 | 0 | 0 | 0 | 0 | 0 | 0 | 0 | 0 | 0 | 0 | 0 | 0 | 0 | 0 | 0 | 0 | 0 | 0 | 78 | 50 | 1 | 1 |  |  | 1 | 1 | 1 | 1 |  |  |  |  | 3 | 1 | ФССЦ (2010) ч.5, раздел09, поз.9900 |  |  | 69001 | 0 |  | 0 | 6 |  | 1 | 1 | 1 | 1 | 1 | 1 |  | 78 | 50 |  |  |  |  | 0 | 0 | [5 empty] | 0 |  | 0 | 0 | 0 | 0 | 0 | 0 | 0 | 0 | 0 | 0 | 0 | 0 | [13 empty] | 0 | 0 | 1 | 1 | 1009 | т | т | 1000 |  | 16080153 | 6 | Ремонтно-строительные работы | 0 | 1 | 69001 | Прочие ремонтно-строительные работы | ФЕРр-69 | 0 | 0 | 0 | 0 | 0 | 0 | 0 | 0 |  | 0 | 0 | 0 | 0 |  |  | 78 | 50 | 2 | -2 | -2 | 0 | 0 | 0 | 0 | 0 | 0 | 0 | 0
17 | 1 | 325 | 325 | 57 | 69-2-5 | Сверление отверстий: на каждые 5 см глубины свыше 20 см добавлять к <норме/расценке> 69-2-4 до 45 см | 100 шт. | 0.6 | 0 |  |  |  |  | 93.32 | 0 | 15.94 | 0 | 77.38 | 0 | 9.0735 | 0 | 0 | 60.36 | 38.69 |  | 17243995 | 155.5375 | 0 | 26.565 | 0 | 128.9725 | 0 | 15.1225 | 0 | 0 | 27.05 | 0 | 4.62 | 0 | 22.43 | 0 | 2.63 | 0 | 0 | 78 | 50 | 1 | 1 |  |  | 1 | 1 | 1 | 1 |  |  |  |  | 0 | 1 | ФЕРр 2009 сб.69,поз.2-5 |  |  | 69001 | 0 |  | 0 | 6 |  | 1 | 1 | 1 | 1 | 1 | 1 |  | 78 | 50 |  |  |  |  | 0 | 0 | [5 empty] | 0 |  | 0 | 93.32 | 0 | 26.565 | 0 | 128.9725 | 0 | 15.1225 | 0 | 0 | 60.3564 | 38.69 |  |  |  |  | )*5)*1,15 | )*5)*1,15 | )*5)*1,15 |  | )*5)*1,15 | )*5)*1,15 |  |  |  | 0 | 0 | 1 | 1 | 1010 | 100 шт. | 100 отверстий | 100 |  | 16080153 | 6 | Ремонтно-строительные работы | 0 | 1 | 69001 | Прочие ремонтно-строительные работы | ФЕРр-69 | 0 | 27.05 | 0 | 4.62 | 0 | 22.43 | 2.63 | 0 | 0 | 0 | 0 | 0 | 0 |  |  | 78 | 50 | 2 | -2 | -2 | 0 | 0 | 0 | 192.37 | 192.37 | 0 | 0 | 0
18 | 1 | 325 |  | 57,1 | 509-9900 | Строительный мусор | т | 0.0006 | 0.001 |  |  |  |  | 0 | 0 | 0 | 0 | 0 | 0 | 0 | 0 | 0 | 0 | 0 |  | 17243995 | 0 | 0 | 0 | 0 | 0 | 0 | 0 | 0 | 0 | 0 | 0 | 0 | 0 | 0 | 0 | 0 | 0 | 0 | 78 | 50 | 1 | 1 |  |  | 1 | 1 | 1 | 1 |  |  |  |  | 3 | 1 | ФССЦ (2010) ч.5, раздел09, поз.9900 |  |  | 69001 | 0 |  | 0 | 6 |  | 1 | 1 | 1 | 1 | 1 | 1 |  | 78 | 50 |  |  |  |  | 0 | 0 | [5 empty] | 0 |  | 0 | 0 | 0 | 0 | 0 | 0 | 0 | 0 | 0 | 0 | 0 | 0 | [13 empty] | 0 | 0 | 1 | 1 | 1009 | т | т | 1000 |  | 16080153 | 6 | Ремонтно-строительные работы | 0 | 1 | 69001 | Прочие ремонтно-строительные работы | ФЕРр-69 | 0 | 0 | 0 | 0 | 0 | 0 | 0 | 0 |  | 0 | 0 | 0 | 0 |  |  | 78 | 50 | 2 | -2 | -2 | 0 | 0 | 0 | 0 | 0 | 0 | 0 | 0
17 | 1 | 328 | 328 | 58 | 69-2-5 | Сверление отверстий: на каждые 5 см глубины свыше 20 см добавлять к <норме/расценке> 69-2-4 до 55 см | 100 шт. | 0.04 | 0 |  |  |  |  | 8.71 | 0 | 1.49 | 0 | 7.22 | 0 | 0.84686 | 0 | 0 | 5.63 | 3.61 |  | 17243995 | 217.7525 | 0 | 37.191 | 0 | 180.5615 | 0 | 21.1715 | 0 | 0 | 27.05 | 0 | 4.62 | 0 | 22.43 | 0 | 2.63 | 0 | 0 | 78 | 50 | 1 | 1 |  |  | 1 | 1 | 1 | 1 |  |  |  |  | 0 | 1 | ФЕРр 2009 сб.69,поз.2-5 |  |  | 69001 | 0 |  | 0 | 6 |  | 1 | 1 | 1 | 1 | 1 | 1 |  | 78 | 50 |  |  |  |  | 0 | 0 | [5 empty] | 0 |  | 0 | 8.71 | 0 | 37.191 | 0 | 180.5615 | 0 | 21.1715 | 0 | 0 | 5.6316 | 3.61 |  |  |  |  | )*7)*1,15 | )*7)*1,15 | )*7)*1,15 |  | )*7)*1,15 | )*7)*1,15 |  |  |  | 0 | 0 | 1 | 1 | 1010 | 100 шт. | 100 отверстий | 100 |  | 16080153 | 6 | Ремонтно-строительные работы | 0 | 1 | 69001 | Прочие ремонтно-строительные работы | ФЕРр-69 | 0 | 27.05 | 0 | 4.62 | 0 | 22.43 | 2.63 | 0 | 0 | 0 | 0 | 0 | 0 |  |  | 78 | 50 | 2 | -2 | -2 | 0 | 0 | 0 | 17.95 | 17.95 | 0 | 0 | 0
18 | 1 | 328 |  | 58,1 | 509-9900 | Строительный мусор | т | 4e-05 | 0.001 |  |  |  |  | 0 | 0 | 0 | 0 | 0 | 0 | 0 | 0 | 0 | 0 | 0 |  | 17243995 | 0 | 0 | 0 | 0 | 0 | 0 | 0 | 0 | 0 | 0 | 0 | 0 | 0 | 0 | 0 | 0 | 0 | 0 | 78 | 50 | 1 | 1 |  |  | 1 | 1 | 1 | 1 |  |  |  |  | 3 | 1 | ФССЦ (2010) ч.5, раздел09, поз.9900 |  |  | 69001 | 0 |  | 0 | 6 |  | 1 | 1 | 1 | 1 | 1 | 1 |  | 78 | 50 |  |  |  |  | 0 | 0 | [5 empty] | 0 |  | 0 | 0 | 0 | 0 | 0 | 0 | 0 | 0 | 0 | 0 | 0 | 0 | [13 empty] | 0 | 0 | 1 | 1 | 1009 | т | т | 1000 |  | 16080153 | 6 | Ремонтно-строительные работы | 0 | 1 | 69001 | Прочие ремонтно-строительные работы | ФЕРр-69 | 0 | 0 | 0 | 0 | 0 | 0 | 0 | 0 |  | 0 | 0 | 0 | 0 |  |  | 78 | 50 | 2 | -2 | -2 | 0 | 0 | 0 | 0 | 0 | 0 | 0 | 0
17 | 1 | 331 | 331 | 59 | 69-2-6 | Сверление отверстий: на каждые 10 мм диаметра свыше 10 мм добавлять к <норме/расценке> 69-2-4 до 12 см | 100 шт. | 0.72 | 0 |  |  |  |  | 31.33 | 0 | 5.34 | 0 | 25.99 | 0 | 3.047 | 0 | 0 | 20.27 | 13 |  | 17243995 | 43.516 | 0 | 7.4175 | 0 | 36.0985 | 0 | 4.232 | 0 | 0 | 37.84 | 0 | 6.45 | 0 | 31.39 | 0 | 3.68 | 0 | 0 | 78 | 50 | 1 | 1 |  |  | 1 | 1 | 1 | 1 |  |  |  |  | 0 | 1 | ФЕРр 2009 сб.69,поз.2-6 |  |  | 69001 | 0 |  | 0 | 6 |  | 1 | 1 | 1 | 1 | 1 | 1 |  | 78 | 50 |  |  |  |  | 0 | 0 | [5 empty] | 0 |  | 0 | 31.33 | 0 | 7.4175 | 0 | 36.0985 | 0 | 4.232 | 0 | 0 | 20.2722 | 12.995 |  |  |  |  | )*1,15 | )*1,15 | )*1,15 |  | )*1,15 | )*1,15 |  |  |  | 0 | 0 | 1 | 1 | 1010 | 100 шт. | 100 отверстий | 100 |  | 16080153 | 6 | Ремонтно-строительные работы | 0 | 1 | 69001 | Прочие ремонтно-строительные работы | ФЕРр-69 | 0 | 37.84 | 0 | 6.45 | 0 | 31.39 | 3.68 | 0 | 0 | 0 | 0 | 0 | 0 |  |  | 78 | 50 | 2 | -2 | -2 | 0 | 0 | 0 | 64.6 | 64.6 | 0 | 0 | 0
18 | 1 | 331 |  | 59,1 | 509-9900 | Строительный мусор | т | 0.00144 | 0.002 |  |  |  |  | 0 | 0 | 0 | 0 | 0 | 0 | 0 | 0 | 0 | 0 | 0 |  | 17243995 | 0 | 0 | 0 | 0 | 0 | 0 | 0 | 0 | 0 | 0 | 0 | 0 | 0 | 0 | 0 | 0 | 0 | 0 | 78 | 50 | 1 | 1 |  |  | 1 | 1 | 1 | 1 |  |  |  |  | 3 | 1 | ФССЦ (2010) ч.5, раздел09, поз.9900 |  |  | 69001 | 0 |  | 0 | 6 |  | 1 | 1 | 1 | 1 | 1 | 1 |  | 78 | 50 |  |  |  |  | 0 | 0 | [5 empty] | 0 |  | 0 | 0 | 0 | 0 | 0 | 0 | 0 | 0 | 0 | 0 | 0 | 0 | [13 empty] | 0 | 0 | 1 | 1 | 1009 | т | т | 1000 |  | 16080153 | 6 | Ремонтно-строительные работы | 0 | 1 | 69001 | Прочие ремонтно-строительные работы | ФЕРр-69 | 0 | 0 | 0 | 0 | 0 | 0 | 0 | 0 |  | 0 | 0 | 0 | 0 |  |  | 78 | 50 | 2 | -2 | -2 | 0 | 0 | 0 | 0 | 0 | 0 | 0 | 0
17 | 1 | 354 | 354 | 60 | 09-03-001-1 | Монтаж металлических уголков массой до 0,1 т | т | 0.1 | 0 |  |  |  |  | 209.8 | 33.03 | 147.56 | 15.85 | 29.21 | 0 | 3.0365 | 1.1716 | 0 | 36.5 | 32.56 |  | 17243995 | 2097.9288 | 330.25 | 1475.565 | 158.5131 | 292.1138 | 0 | 30.3646 | 11.7156 | 0 | 1577.61 | 330.25 | 1026.48 | 110.27 | 220.88 | 0 | 22.96 | 8.15 | 0 | 81 | 72.25 | 1 | 1 |  |  | 1 | 1 | 1 | 1 |  |  |  |  | 0 | 1 | ФЕР 2009 сб.09,гл.03,табл.001,поз.1 |  |  | 9001 | 0 |  | 0 | 2 |  | 1 | 1 | 1 | 1 | 1 | 1 |  | 90 | 85 |  |  |  |  | 0 | 0 | [5 empty] | 0 |  | 0 | 209.8 | 330.25 | 1475.565 | 158.5131 | 292.1138 | 0 | 30.3646 | 11.7156 | 0 | 36.4986 | 32.5558 |  |  |  |  | )*1,25)*1,15 | )*1,25)*1,15 | )*1,15)*1,15 |  | )*1,15)*1,15 | )*1,25)*1,15 |  |  |  | 0 | 0 | 1 | 1 | 1009 | т | 1 т конструкций | 1000 |  | 16080025 | 2 | Общестроительные работы | 0 | 1 | 9001 | Металло-конструкции | ФЕР-09 | 0 | 1577.61 | 330.25 | 1026.48 | 110.27 | 220.88 | 22.96 | 8.15 | 0 | 0 | 0 | 0 | 0 | *0,9 | *0,85 | 81 | 72.25 | 2 | -2 | -2 | 0 | 0 | 0 | 278.86 | 278.86 | 0 | 0 | 0
18 | 1 | 346 |  | 60,1 | 101-1137 | Стоимость металлических уголков | т | 0.1 | 1 |  |  |  |  | 1314.37 | 1314.37 | 0 | 0 | 0 | 0 | 0 | 0 | 0 | 0 | 0 |  | 17243995 | 13143.65 | 13143.65 | 0 | 0 | 0 | 0 | 0 | 0 | 0 | 13143.65 | 13143.65 | 0 | 0 | 0 | 0 | 0 | 0 | 0 | 81 | 72.25 | 1 | 1 |  |  | 1 | 1 | 1 | 1 |  |  |  |  | 3 | 1 | ФССЦ (2010) ч.1, раздел01, поз.1137 |  |  | 9001 | 0 |  | 0 | 2 |  | 1 | 1 | 1 | 1 | 1 | 1 |  | 90 | 85 |  |  |  |  | 0 | 0 | [5 empty] | 0 |  | 0 | 1314.37 | 13143.65 | 0 | 0 | 0 | 0 | 0 | 0 | 0 | 0 | 0 | [13 empty] | 0 | 0 | 1 | 1 | 1009 | т | т | 1000 |  | 16080025 | 2 | Общестроительные работы | 0 | 1 | 9001 | Металло-конструкции | ФЕР-09 | 0 | 13143.65 | 13143.65 | 0 | 0 | 0 | 0 | 0 |  | 0 | 0 | 0 | 0 | *0,9 | *0,85 | 81 | 72.25 | 2 | -2 | -2 | 0 | 0 | 0 | 1314.37 | 1314.37 | 0 | 0 | 0
17 | 1 | 357 | 357 | 61 | 69-2-1 применит. | Сверление отверстий в металле электроперфоратором диаметром до 20 мм | 100 шт. | 0.96 | 0 |  |  |  |  | 63.05 | 0 | 11.35 | 0 | 51.7 | 0 | 6.061 | 0 | 0 | 40.33 | 25.85 |  | 17243995 | 65.6765 | 0 | 11.822 | 0 | 53.8545 | 0 | 6.3135 | 0 | 0 | 57.11 | 0 | 10.28 | 0 | 46.83 | 0 | 5.49 | 0 | 0 | 78 | 50 | 1 | 1 |  |  | 1 | 1 | 1 | 1 |  |  |  |  | 0 | 1 | ФЕРр 2009 сб.69,поз.2-1 |  |  | 69001 | 0 |  | 0 | 6 |  | 1 | 1 | 1 | 1 | 1 | 1 |  | 78 | 50 |  |  |  |  | 0 | 0 | [5 empty] | 0 |  | 0 | 63.05 | 0 | 11.822 | 0 | 53.8545 | 0 | 6.3135 | 0 | 0 | 40.326 | 25.85 |  |  |  |  | )*1,15 | )*1,15 | )*1,15 |  | )*1,15 | )*1,15 |  |  |  | 0 | 0 | 1 | 1 | 1010 | 100 шт. | 100 отверстий | 100 |  | 16080153 | 6 | Ремонтно-строительные работы | 0 | 1 | 69001 | Прочие ремонтно-строительные работы | ФЕРр-69 | 0 | 57.11 | 0 | 10.28 | 0 | 46.83 | 5.49 | 0 | 0 | 0 | 0 | 0 | 0 |  |  | 78 | 50 | 2 | -2 | -2 | 0 | 0 | 0 | 129.23 | 129.23 | 0 | 0 | 0
18 | 1 | 357 |  | 61,1 | 509-9900 | Строительный мусор | т | 0.00576 | 0.006 |  |  |  |  | 0 | 0 | 0 | 0 | 0 | 0 | 0 | 0 | 0 | 0 | 0 |  | 17243995 | 0 | 0 | 0 | 0 | 0 | 0 | 0 | 0 | 0 | 0 | 0 | 0 | 0 | 0 | 0 | 0 | 0 | 0 | 78 | 50 | 1 | 1 |  |  | 1 | 1 | 1 | 1 |  |  |  |  | 3 | 1 | ФССЦ (2010) ч.5, раздел09, поз.9900 |  |  | 69001 | 0 |  | 0 | 6 |  | 1 | 1 | 1 | 1 | 1 | 1 |  | 78 | 50 |  |  |  |  | 0 | 0 | [5 empty] | 0 |  | 0 | 0 | 0 | 0 | 0 | 0 | 0 | 0 | 0 | 0 | 0 | 0 | [13 empty] | 0 | 0 | 1 | 1 | 1009 | т | т | 1000 |  | 16080153 | 6 | Ремонтно-строительные работы | 0 | 1 | 69001 | Прочие ремонтно-строительные работы | ФЕРр-69 | 0 | 0 | 0 | 0 | 0 | 0 | 0 | 0 |  | 0 | 0 | 0 | 0 |  |  | 78 | 50 | 2 | -2 | -2 | 0 | 0 | 0 | 0 | 0 | 0 | 0 | 0
17 | 1 | 362 | 362 | 62 | 10-01-090-3 | Антисептирование пастами перекрытий прогонов, балок, накатов | 100 м2 | 4.32 | 0 |  |  |  |  | 3032.19 | 2636.06 | 23.23 | 0.87 | 372.9 | 0 | 40.6209 | 0.0621 | 0 | 396.94 | 200.15 |  | 17243995 | 701.8958 | 610.2 | 5.3762 | 0.20125 | 86.3196 | 0 | 9.403 | 0.014375 | 0 | 679.21 | 610.2 | 3.74 | 0.14 | 65.27 | 0 | 7.11 | 0.01 | 0 | 106.2 | 53.55 | 1 | 1 |  |  | 1 | 1 | 1 | 1 |  |  |  |  | 0 | 1 | ФЕР 2009 сб.10,гл.01,табл.090,поз.3 |  |  | 10001 | 0 |  | 0 | 2 |  | 1 | 1 | 1 | 1 | 1 | 1 |  | 118 | 63 |  |  |  |  | 0 | 0 | [5 empty] | 0 |  | 0 | 3032.19 | 610.2 | 5.3762 | 0.20125 | 86.3196 | 0 | 9.403 | 0.014375 | 0 | 396.9437 | 200.1538 |  |  |  |  | )*1,25)*1,15 | )*1,25)*1,15 | )*1,15)*1,15 |  | )*1,15)*1,15 | )*1,25)*1,15 |  |  |  | 0 | 0 | 1 | 1 | 1005 | 100 м2 | 100 м2 стен, перекрытий, перегородок, покрытий | 100 |  | 16080026 | 2 | Общестроительные работы | 0 | 1 | 10001 | Деревянные конструкции | ФЕР-10 | 0 | 679.21 | 610.2 | 3.74 | 0.14 | 65.27 | 7.11 | 0.01 | 0 | 0 | 0 | 0 | 0 | *0,9 | *0,85 | 106.2 | 53.55 | 2 | -2 | -2 | 0 | 0 | 0 | 3629.28 | 3629.28 | 0 | 0 | 0
17 | 1 | 368 | 368 | 63 | 26-02-015-1 | Огнезащитная обработка деревянных стропильных конструкций краской «Эврика» | 100 м2 | 4.32 | 0 |  |  |  |  | 57103.85 | 48692.49 | 216.92 | 0 | 8194.44 | 0 | 913.5407 | 0 | 0 | 7375 | 4875.69 |  | 17243995 | 13218.4836 | 11271.41 | 50.2119 | 0 | 1896.8618 | 0 | 211.4677 | 0 | 0 | 12740.64 | 11271.41 | 34.93 | 0 | 1434.3 | 0 | 159.9 | 0 | 0 | 90 | 59.5 | 1 | 1 |  |  | 1 | 1 | 1 | 1 |  |  |  |  | 0 | 1 | ФЕР 2009 сб.26,гл.02,табл.015,поз.1 |  |  | 26001 | 0 |  | 0 | 2 |  | 1 | 1 | 1 | 1 | 1 | 1 |  | 100 | 70 |  |  |  |  | 0 | 0 | [5 empty] | 0 |  | 0 | 57103.85 | 11271.41 | 50.2119 | 0 | 1896.8618 | 0 | 211.4677 | 0 | 0 | 7374.996 | 4875.6918 |  |  |  |  | )*1,25)*1,15 | )*1,25)*1,15 | )*1,15)*1,15 |  | )*1,15)*1,15 | )*1,25)*1,15 |  |  |  | 0 | 0 | 1 | 1 | 1005 | 100 м2 | 100 м2 обработанной поверхности | 100 |  | 16080066 | 2 | Общестроительные работы | 0 | 1 | 26001 | Теплоизоляционные работы | ФЕР-26 | 0 | 12740.64 | 11271.41 | 34.93 | 0 | 1434.3 | 159.9 | 0 | 0 | 0 | 0 | 0 | 0 | *0,9 | *0,85 | 90 | 59.5 | 2 | -2 | -2 | 0 | 0 | 0 | 69354.54 | 69354.54 | 0 | 0 | 0
17 | 1 | 371 | 371 | 64 | 69-10-3 применит. | Биоцидная обработка древесины | 100 м2 | 3.22 | 0 |  |  |  |  | 4578.64 | 4224.41 | 6.44 | 0 | 347.79 | 0 | 40.77 | 0 | 0 | 271.28 | 173.9 |  | 17243995 | 1421.939 | 1311.93 | 2.001 | 0 | 108.008 | 0 | 12.6615 | 0 | 0 | 1407.59 | 1311.93 | 1.74 | 0 | 93.92 | 0 | 11.01 | 0 | 0 | 78 | 50 | 1 | 1 |  |  | 1 | 1 | 1 | 1 |  |  |  |  | 0 | 1 | ФЕРр 2009 сб.69,поз.10-3 |  |  | 69001 | 0 |  | 0 | 6 |  | 1 | 1 | 1 | 1 | 1 | 1 |  | 78 | 50 |  |  |  |  | 0 | 0 | [5 empty] | 0 |  | 0 | 4578.64 | 1311.93 | 2.001 | 0 | 108.008 | 0 | 12.6615 | 0 | 0 | 271.2762 | 173.895 |  |  |  |  | )*1,15 | )*1,15 | )*1,15 |  | )*1,15 | )*1,15 |  |  |  | 0 | 0 | 1 | 1 | 1005 | 100 м2 | 100 м2 обработанной поверхности | 100 |  | 16080153 | 6 | Ремонтно-строительные работы | 0 | 1 | 69001 | Прочие ремонтно-строительные работы | ФЕРр-69 | 0 | 1407.59 | 1311.93 | 1.74 | 0 | 93.92 | 11.01 | 0 | 0 | 0 | 0 | 0 | 0 |  |  | 78 | 50 | 2 | -2 | -2 | 0 | 0 | 0 | 5023.82 | 5023.82 | 0 | 0 | 0
51 | 1 | 5 | 246 |  | Новый подраздел | Стропильные конструкции в осях 9-10/А-Г | [7 empty] | 68213.69 | 58425.01 | 457.32 | 16.72 | 9331.36 | 0 | 1041.3837 | 1.2337 | 0 | 8386.02 | 5508.63 |  |  | 68213.69 | 58425.01 | 457.32 | 16.72 | 9331.36 | 0 | 1041.3837 | 1.2337 | 0 | 8386.02 | 5508.63 |  |  | 0 | 0 | 0 | 82108.34 | 82108.34 | 0 | 0 | [6 empty] | 0 | 0 | 0 | 82108.34 | 82108.34 | 0 | 0 | [57 empty] | 0
50 | 0 | 0 | 1 | 201 | 68213.69 | ПЗ | Прямые затраты |  |  | 201 | 1 | 3 |  | 2
50 | 0 | 0 | 1 | 202 | 58425.01 | СтМат | Стоимость материальных ресурсов |  |  | 202 | 2 | 3 |  | 2
50 | 0 | 0 | 1 | 222 | 0 | СтМатЗак | Стоимость материалов заказчика |  |  | 222 | 3 | 3 |  | 2
50 | 0 | 0 | 1 | 216 | 0 | Оборуд | Стоимость оборудования |  |  | 216 | 4 | 3 |  | 2
50 | 0 | 0 | 1 | 223 | 0 | ОборудЗак | Стоимость оборудования заказчика |  |  | 223 | 5 | 3 |  | 2
50 | 0 | 0 | 1 | 203 | 457.32 | ЭММ | Эксплуатация машин |  |  | 203 | 6 | 3 |  | 2
50 | 0 | 0 | 1 | 204 | 16.72 | ЗПМ | ЗП машинистов |  |  | 204 | 7 | 3 |  | 2
50 | 0 | 0 | 1 | 205 | 9331.36 | ОЗП | Основная ЗП рабочих |  |  | 205 | 8 | 3 |  | 2
50 | 0 | 0 | 1 | 214 | 82108.34 | Строит | Строительные работы с НР и СП |  |  | 214 | 9 | 3 |  | 2
50 | 0 | 0 | 1 | 215 | 0 | Монтаж | Монтажные работы с НР и СП |  |  | 215 | 10 | 3 |  | 2
50 | 0 | 0 | 1 | 217 | 0 | Прочие | Прочие работы с НР и СП |  |  | 217 | 11 | 3 |  | 2
50 | 0 | 0 | 1 | 206 | 0 | ВозврМат | Возврат материалов |  |  | 206 | 12 | 3 |  | 2
50 | 0 | 0 | 1 | 207 | 1041.3837 | ТрудСтр | Трудозатраты строителей |  |  | 207 | 13 | 3 |  | -1
50 | 0 | 0 | 1 | 208 | 1.2337 | ТрудМаш | Трудозатраты машинистов |  |  | 208 | 14 | 3 |  | -1
50 | 0 | 0 | 1 | 209 | 0 | ТранспМат | Транспорт материалов |  |  | 209 | 15 | 3 |  | 2
50 | 0 | 0 | 1 | 210 | 8386.02 | НР | Накладные расходы |  |  | 210 | 16 | 3 |  | 2
50 | 0 | 0 | 1 | 211 | 5508.63 | СмПриб | Сметная прибыль |  |  | 211 | 17 | 3 |  | 2
50 | 0 | 0 | 1 | 224 | 82108.34 | Всего | Всего с НР и СП |  |  | 224 | 18 | 3 |  | 2
5 | 1 |  | 325 |  | Новый подраздел | Стропильные конструкции в ося 10-12/А-Г | [14 empty] | 0 | [15 empty] | 0 | [18 empty] | {9C3A9117-2D4A-4E3A-9583-72EEBAEEEEF6} | 0 | 0 | [5 empty] | 0 |  |  | 0
52 | 1 | 5 | 293 | 0 | Новый подраздел | Стропильные конструкции в ося 10-12/А-Г | [7 empty] | 117266.08 | 100083.29 | 1449.98 | 92.03 | 15732.81 | 0 | 1753.4459 | 6.7982 | 0 | 14073.23 | 9379.17 | 0 | 0 | 117266.08 | 100083.29 | 1449.98 | 92.03 | 15732.81 | 0 | 1753.4459 | 6.7982 | 0 | 14073.23 | 9379.17 | 0 | 0 | 0 | 0 | 0 | 140718.48 | 140718.48 | 0 | 0 | 0 | 0 | 0 | 0 | 0 | 0 | 0 | 0 | 0 | 140718.48 | 140718.48 | 0 | 0 | 0 | 0 | 0 | 0 | 0 | 0 | 0 | 0 | 0 | 0 | 0 | 0 | 0 | 0 | 0 | 0 | 0 | 0 | 0 | 0 | 0 | 0 | 0 | 0 | 0 | 0 | 0 | 0 | 0 | 0 | 0 | 0 | 0 | 0 | 0 | 0 | 0 | 0 | 0 | 0 | 0 | 0 | 0 | 0 | 0 | 0 | 0 | 0 | 0 | 0 | 0 | 0 | 0 | 0 | 0 | 0 | 0 | 0
17 | 1 | 381 | 381 | 65 | 09-05-003-2 | Установка шпилек | 100 шт. | 1.28 | 0 |  |  |  |  | 558.18 | 272.61 | 23.39 | 0 | 262.18 | 0 | 27.2541 | 0 | 0 | 212.37 | 189.43 |  | 17243995 | 436.0794 | 212.98 | 18.2706 | 0 | 204.8288 | 0 | 21.2922 | 0 | 0 | 380.57 | 212.98 | 12.71 | 0 | 154.88 | 0 | 16.1 | 0 | 0 | 81 | 72.25 | 1 | 1 |  |  | 1 | 1 | 1 | 1 |  |  |  |  | 0 | 1 | ФЕР 2009 сб.09,гл.05,табл.003,поз.2 |  |  | 9001 | 0 |  | 0 | 2 |  | 1 | 1 | 1 | 1 | 1 | 1 |  | 90 | 85 |  |  |  |  | 0 | 0 | [5 empty] | 0 |  | 0 | 558.18 | 212.98 | 18.2706 | 0 | 204.8288 | 0 | 21.2922 | 0 | 0 | 212.3658 | 189.425 |  |  |  |  | )*1,25)*1,15 | )*1,25)*1,15 | )*1,15)*1,15 |  | )*1,15)*1,15 | )*1,25)*1,15 |  |  |  | 0 | 0 | 1 | 1 | 1010 | 100 шт. | 100 шт. болтов | 100 |  | 16080025 | 2 | Общестроительные работы | 0 | 1 | 9001 | Металло-конструкции | ФЕР-09 | 0 | 380.57 | 212.98 | 12.71 | 0 | 154.88 | 16.1 | 0 | 0 | 0 | 0 | 0 | 0 | *0,9 | *0,85 | 81 | 72.25 | 2 | -2 | -2 | 0 | 0 | 0 | 959.98 | 959.98 | 0 | 0 | 0
18 | 1 | 379 |  | 65,1 | 101-1391 | Шпильки оцинкованные стяжные диаметром 12 мм | т | 0.192 | 0.15 |  |  |  |  | 2570.32 | 2570.32 | 0 | 0 | 0 | 0 | 0 | 0 | 0 | 0 | 0 |  | 17243995 | 13387.08 | 13387.08 | 0 | 0 | 0 | 0 | 0 | 0 | 0 | 13387.08 | 13387.08 | 0 | 0 | 0 | 0 | 0 | 0 | 0 | 81 | 72.25 | 1 | 1 |  |  | 1 | 1 | 1 | 1 |  |  |  |  | 3 | 1 | ФССЦ (2010) ч.1, раздел01, поз.1391 |  |  | 9001 | 0 |  | 0 | 2 |  | 1 | 1 | 1 | 1 | 1 | 1 |  | 90 | 85 |  |  |  |  | 0 | 0 | [5 empty] | 0 |  | 0 | 2570.32 | 13387.08 | 0 | 0 | 0 | 0 | 0 | 0 | 0 | 0 | 0 | [13 empty] | 0 | 0 | 1 | 1 | 1009 | т | т | 1000 |  | 16080025 | 2 | Общестроительные работы | 0 | 1 | 9001 | Металло-конструкции | ФЕР-09 | 0 | 13387.08 | 13387.08 | 0 | 0 | 0 | 0 | 0 |  | 0 | 0 | 0 | 0 | *0,9 | *0,85 | 81 | 72.25 | 2 | -2 | -2 | 0 | 0 | 0 | 2570.32 | 2570.32 | 0 | 0 | 0
17 | 1 | 391 | 391 | 66 | 09-05-003-2 | Установка шурупов | 100 шт. | 2.54 | 0 |  |  |  |  | 1107.65 | 540.97 | 46.41 | 0 | 520.27 | 0 | 54.0823 | 0 | 0 | 421.42 | 375.9 |  | 17243995 | 436.0794 | 212.98 | 18.2706 | 0 | 204.8288 | 0 | 21.2922 | 0 | 0 | 380.57 | 212.98 | 12.71 | 0 | 154.88 | 0 | 16.1 | 0 | 0 | 81 | 72.25 | 1 | 1 |  |  | 1 | 1 | 1 | 1 |  |  |  |  | 0 | 1 | ФЕР 2009 сб.09,гл.05,табл.003,поз.2 |  |  | 9001 | 0 |  | 0 | 2 |  | 1 | 1 | 1 | 1 | 1 | 1 |  | 90 | 85 |  |  |  |  | 0 | 0 | [5 empty] | 0 |  | 0 | 1107.65 | 212.98 | 18.2706 | 0 | 204.8288 | 0 | 21.2922 | 0 | 0 | 421.4187 | 375.8951 |  |  |  |  | )*1,25)*1,15 | )*1,25)*1,15 | )*1,15)*1,15 |  | )*1,15)*1,15 | )*1,25)*1,15 |  |  |  | 0 | 0 | 1 | 1 | 1010 | 100 шт. | 100 шт. болтов | 100 |  | 16080025 | 2 | Общестроительные работы | 0 | 1 | 9001 | Металло-конструкции | ФЕР-09 | 0 | 380.57 | 212.98 | 12.71 | 0 | 154.88 | 16.1 | 0 | 0 | 0 | 0 | 0 | 0 | *0,9 | *0,85 | 81 | 72.25 | 2 | -2 | -2 | 0 | 0 | 0 | 1904.97 | 1904.97 | 0 | 0 | 0
18 | 1 | 389 |  | 66,1 | 101-1484 | Шурупы диам. 12 мм | т | 0.032565 | 0.012821 |  |  |  |  | 369.61 | 369.61 | 0 | 0 | 0 | 0 | 0 | 0 | 0 | 0 | 0 |  | 17243995 | 11350 | 11350 | 0 | 0 | 0 | 0 | 0 | 0 | 0 | 11350 | 11350 | 0 | 0 | 0 | 0 | 0 | 0 | 0 | 81 | 72.25 | 1 | 1 |  |  | 1 | 1 | 1 | 1 |  |  |  |  | 3 | 1 | ФССЦ (2010) ч.1, раздел01, поз.1484 |  |  | 9001 | 0 |  | 0 | 2 |  | 1 | 1 | 1 | 1 | 1 | 1 |  | 90 | 85 |  |  |  |  | 0 | 0 | [5 empty] | 0 |  | 0 | 369.61 | 11350 | 0 | 0 | 0 | 0 | 0 | 0 | 0 | 0 | 0 | [13 empty] | 0 | 0 | 1 | 1 | 1009 | т | т | 1000 |  | 16080025 | 2 | Общестроительные работы | 0 | 1 | 9001 | Металло-конструкции | ФЕР-09 | 0 | 11350 | 11350 | 0 | 0 | 0 | 0 | 0 |  | 0 | 0 | 0 | 0 | *0,9 | *0,85 | 81 | 72.25 | 2 | -2 | -2 | 0 | 0 | 0 | 369.61 | 369.61 | 0 | 0 | 0
17 | 1 | 394 | 394 | 67 | 69-2-4 | Сверление отверстий в деревянных конструкциях электродрелью диаметром до 10 мм глубиной до 20 см под установку шпилек и шурупов | 100 шт. | 3.82 | 0 |  |  |  |  | 474.44 | 0 | 80.96 | 0 | 393.48 | 0 | 46.1265 | 0 | 0 | 306.91 | 196.74 |  | 17243995 | 124.2 | 0 | 21.1945 | 0 | 103.0055 | 0 | 12.075 | 0 | 0 | 108 | 0 | 18.43 | 0 | 89.57 | 0 | 10.5 | 0 | 0 | 78 | 50 | 1 | 1 |  |  | 1 | 1 | 1 | 1 |  |  |  |  | 0 | 1 | ФЕРр 2009 сб.69,поз.2-4 |  |  | 69001 | 0 |  | 0 | 6 |  | 1 | 1 | 1 | 1 | 1 | 1 |  | 78 | 50 |  |  |  |  | 0 | 0 | [5 empty] | 0 |  | 0 | 474.44 | 0 | 21.1945 | 0 | 103.0055 | 0 | 12.075 | 0 | 0 | 306.9144 | 196.74 |  |  |  |  | )*1,15 | )*1,15 | )*1,15 |  | )*1,15 | )*1,15 |  |  |  | 0 | 0 | 1 | 1 | 1010 | 100 шт. | 100 отверстий | 100 |  | 16080153 | 6 | Ремонтно-строительные работы | 0 | 1 | 69001 | Прочие ремонтно-строительные работы | ФЕРр-69 | 0 | 108 | 0 | 18.43 | 0 | 89.57 | 10.5 | 0 | 0 | 0 | 0 | 0 | 0 |  |  | 78 | 50 | 2 | -2 | -2 | 0 | 0 | 0 | 978.09 | 978.09 | 0 | 0 | 0
18 | 1 | 394 |  | 67,1 | 509-9900 | Строительный мусор | т | 0.00764 | 0.002 |  |  |  |  | 0 | 0 | 0 | 0 | 0 | 0 | 0 | 0 | 0 | 0 | 0 |  | 17243995 | 0 | 0 | 0 | 0 | 0 | 0 | 0 | 0 | 0 | 0 | 0 | 0 | 0 | 0 | 0 | 0 | 0 | 0 | 78 | 50 | 1 | 1 |  |  | 1 | 1 | 1 | 1 |  |  |  |  | 3 | 1 | ФССЦ (2010) ч.5, раздел09, поз.9900 |  |  | 69001 | 0 |  | 0 | 6 |  | 1 | 1 | 1 | 1 | 1 | 1 |  | 78 | 50 |  |  |  |  | 0 | 0 | [5 empty] | 0 |  | 0 | 0 | 0 | 0 | 0 | 0 | 0 | 0 | 0 | 0 | 0 | 0 | [13 empty] | 0 | 0 | 1 | 1 | 1009 | т | т | 1000 |  | 16080153 | 6 | Ремонтно-строительные работы | 0 | 1 | 69001 | Прочие ремонтно-строительные работы | ФЕРр-69 | 0 | 0 | 0 | 0 | 0 | 0 | 0 | 0 |  | 0 | 0 | 0 | 0 |  |  | 78 | 50 | 2 | -2 | -2 | 0 | 0 | 0 | 0 | 0 | 0 | 0 | 0
17 | 1 | 397 | 397 | 68 | 69-2-5 | Сверление отверстий: на каждые 5 см глубины свыше 20 см добавлять к <норме/расценке> 69-2-4 до 25 см | 100 шт. | 0.04 | 0 |  |  |  |  | 1.24 | 0 | 0.21 | 0 | 1.03 | 0 | 0.12098 | 0 | 0 | 0.8 | 0.52 |  | 17243995 | 31.1075 | 0 | 5.313 | 0 | 25.7945 | 0 | 3.0245 | 0 | 0 | 27.05 | 0 | 4.62 | 0 | 22.43 | 0 | 2.63 | 0 | 0 | 78 | 50 | 1 | 1 |  |  | 1 | 1 | 1 | 1 |  |  |  |  | 0 | 1 | ФЕРр 2009 сб.69,поз.2-5 |  |  | 69001 | 0 |  | 0 | 6 |  | 1 | 1 | 1 | 1 | 1 | 1 |  | 78 | 50 |  |  |  |  | 0 | 0 | [5 empty] | 0 |  | 0 | 1.24 | 0 | 5.313 | 0 | 25.7945 | 0 | 3.0245 | 0 | 0 | 0.8034 | 0.515 |  |  |  |  | )*1,15 | )*1,15 | )*1,15 |  | )*1,15 | )*1,15 |  |  |  | 0 | 0 | 1 | 1 | 1010 | 100 шт. | 100 отверстий | 100 |  | 16080153 | 6 | Ремонтно-строительные работы | 0 | 1 | 69001 | Прочие ремонтно-строительные работы | ФЕРр-69 | 0 | 27.05 | 0 | 4.62 | 0 | 22.43 | 2.63 | 0 | 0 | 0 | 0 | 0 | 0 |  |  | 78 | 50 | 2 | -2 | -2 | 0 | 0 | 0 | 2.56 | 2.56 | 0 | 0 | 0
18 | 1 | 397 |  | 68,1 | 509-9900 | Строительный мусор | т | 4e-05 | 0.001 |  |  |  |  | 0 | 0 | 0 | 0 | 0 | 0 | 0 | 0 | 0 | 0 | 0 |  | 17243995 | 0 | 0 | 0 | 0 | 0 | 0 | 0 | 0 | 0 | 0 | 0 | 0 | 0 | 0 | 0 | 0 | 0 | 0 | 78 | 50 | 1 | 1 |  |  | 1 | 1 | 1 | 1 |  |  |  |  | 3 | 1 | ФССЦ (2010) ч.5, раздел09, поз.9900 |  |  | 69001 | 0 |  | 0 | 6 |  | 1 | 1 | 1 | 1 | 1 | 1 |  | 78 | 50 |  |  |  |  | 0 | 0 | [5 empty] | 0 |  | 0 | 0 | 0 | 0 | 0 | 0 | 0 | 0 | 0 | 0 | 0 | 0 | [13 empty] | 0 | 0 | 1 | 1 | 1009 | т | т | 1000 |  | 16080153 | 6 | Ремонтно-строительные работы | 0 | 1 | 69001 | Прочие ремонтно-строительные работы | ФЕРр-69 | 0 | 0 | 0 | 0 | 0 | 0 | 0 | 0 |  | 0 | 0 | 0 | 0 |  |  | 78 | 50 | 2 | -2 | -2 | 0 | 0 | 0 | 0 | 0 | 0 | 0 | 0
17 | 1 | 400 | 400 | 69 | 69-2-5 | Сверление отверстий: на каждые 5 см глубины свыше 20 см добавлять к <норме/расценке> 69-2-4 до 30 см | 100 шт. | 0.03 | 0 |  |  |  |  | 1.87 | 0 | 0.32 | 0 | 1.55 | 0 | 0.18147 | 0 | 0 | 1.21 | 0.78 |  | 17243995 | 62.215 | 0 | 10.626 | 0 | 51.589 | 0 | 6.049 | 0 | 0 | 27.05 | 0 | 4.62 | 0 | 22.43 | 0 | 2.63 | 0 | 0 | 78 | 50 | 1 | 1 |  |  | 1 | 1 | 1 | 1 |  |  |  |  | 0 | 1 | ФЕРр 2009 сб.69,поз.2-5 |  |  | 69001 | 0 |  | 0 | 6 |  | 1 | 1 | 1 | 1 | 1 | 1 |  | 78 | 50 |  |  |  |  | 0 | 0 | [5 empty] | 0 |  | 0 | 1.87 | 0 | 10.626 | 0 | 51.589 | 0 | 6.049 | 0 | 0 | 1.209 | 0.775 |  |  |  |  | )*2)*1,15 | )*2)*1,15 | )*2)*1,15 |  | )*2)*1,15 | )*2)*1,15 |  |  |  | 0 | 0 | 1 | 1 | 1010 | 100 шт. | 100 отверстий | 100 |  | 16080153 | 6 | Ремонтно-строительные работы | 0 | 1 | 69001 | Прочие ремонтно-строительные работы | ФЕРр-69 | 0 | 27.05 | 0 | 4.62 | 0 | 22.43 | 2.63 | 0 | 0 | 0 | 0 | 0 | 0 |  |  | 78 | 50 | 2 | -2 | -2 | 0 | 0 | 0 | 3.86 | 3.86 | 0 | 0 | 0
18 | 1 | 400 |  | 69,1 | 509-9900 | Строительный мусор | т | 3e-05 | 0.001 |  |  |  |  | 0 | 0 | 0 | 0 | 0 | 0 | 0 | 0 | 0 | 0 | 0 |  | 17243995 | 0 | 0 | 0 | 0 | 0 | 0 | 0 | 0 | 0 | 0 | 0 | 0 | 0 | 0 | 0 | 0 | 0 | 0 | 78 | 50 | 1 | 1 |  |  | 1 | 1 | 1 | 1 |  |  |  |  | 3 | 1 | ФССЦ (2010) ч.5, раздел09, поз.9900 |  |  | 69001 | 0 |  | 0 | 6 |  | 1 | 1 | 1 | 1 | 1 | 1 |  | 78 | 50 |  |  |  |  | 0 | 0 | [5 empty] | 0 |  | 0 | 0 | 0 | 0 | 0 | 0 | 0 | 0 | 0 | 0 | 0 | 0 | [13 empty] | 0 | 0 | 1 | 1 | 1009 | т | т | 1000 |  | 16080153 | 6 | Ремонтно-строительные работы | 0 | 1 | 69001 | Прочие ремонтно-строительные работы | ФЕРр-69 | 0 | 0 | 0 | 0 | 0 | 0 | 0 | 0 |  | 0 | 0 | 0 | 0 |  |  | 78 | 50 | 2 | -2 | -2 | 0 | 0 | 0 | 0 | 0 | 0 | 0 | 0
17 | 1 | 403 | 403 | 70 | 69-2-5 | Сверление отверстий: на каждые 5 см глубины свыше 20 см добавлять к <норме/расценке> 69-2-4 до 35 см | 100 шт. | 0.04 | 0 |  |  |  |  | 3.74 | 0 | 0.64 | 0 | 3.1 | 0 | 0.36294 | 0 | 0 | 2.42 | 1.55 |  | 17243995 | 93.3225 | 0 | 15.939 | 0 | 77.3835 | 0 | 9.0735 | 0 | 0 | 27.05 | 0 | 4.62 | 0 | 22.43 | 0 | 2.63 | 0 | 0 | 78 | 50 | 1 | 1 |  |  | 1 | 1 | 1 | 1 |  |  |  |  | 0 | 1 | ФЕРр 2009 сб.69,поз.2-5 |  |  | 69001 | 0 |  | 0 | 6 |  | 1 | 1 | 1 | 1 | 1 | 1 |  | 78 | 50 |  |  |  |  | 0 | 0 | [5 empty] | 0 |  | 0 | 3.74 | 0 | 15.939 | 0 | 77.3835 | 0 | 9.0735 | 0 | 0 | 2.418 | 1.55 |  |  |  |  | )*3)*1,15 | )*3)*1,15 | )*3)*1,15 |  | )*3)*1,15 | )*3)*1,15 |  |  |  | 0 | 0 | 1 | 1 | 1010 | 100 шт. | 100 отверстий | 100 |  | 16080153 | 6 | Ремонтно-строительные работы | 0 | 1 | 69001 | Прочие ремонтно-строительные работы | ФЕРр-69 | 0 | 27.05 | 0 | 4.62 | 0 | 22.43 | 2.63 | 0 | 0 | 0 | 0 | 0 | 0 |  |  | 78 | 50 | 2 | -2 | -2 | 0 | 0 | 0 | 7.71 | 7.71 | 0 | 0 | 0
18 | 1 | 403 |  | 70,1 | 509-9900 | Строительный мусор | т | 4e-05 | 0.001 |  |  |  |  | 0 | 0 | 0 | 0 | 0 | 0 | 0 | 0 | 0 | 0 | 0 |  | 17243995 | 0 | 0 | 0 | 0 | 0 | 0 | 0 | 0 | 0 | 0 | 0 | 0 | 0 | 0 | 0 | 0 | 0 | 0 | 78 | 50 | 1 | 1 |  |  | 1 | 1 | 1 | 1 |  |  |  |  | 3 | 1 | ФССЦ (2010) ч.5, раздел09, поз.9900 |  |  | 69001 | 0 |  | 0 | 6 |  | 1 | 1 | 1 | 1 | 1 | 1 |  | 78 | 50 |  |  |  |  | 0 | 0 | [5 empty] | 0 |  | 0 | 0 | 0 | 0 | 0 | 0 | 0 | 0 | 0 | 0 | 0 | 0 | [13 empty] | 0 | 0 | 1 | 1 | 1009 | т | т | 1000 |  | 16080153 | 6 | Ремонтно-строительные работы | 0 | 1 | 69001 | Прочие ремонтно-строительные работы | ФЕРр-69 | 0 | 0 | 0 | 0 | 0 | 0 | 0 | 0 |  | 0 | 0 | 0 | 0 |  |  | 78 | 50 | 2 | -2 | -2 | 0 | 0 | 0 | 0 | 0 | 0 | 0 | 0
17 | 1 | 406 | 406 | 71 | 69-2-5 | Сверление отверстий: на каждые 5 см глубины свыше 20 см добавлять к <норме/расценке> 69-2-4 до 40 см | 100 шт. | 0.25 | 0 |  |  |  |  | 31.1 | 0 | 5.31 | 0 | 25.79 | 0 | 3.0245 | 0 | 0 | 20.12 | 12.9 |  | 17243995 | 124.43 | 0 | 21.252 | 0 | 103.178 | 0 | 12.098 | 0 | 0 | 27.05 | 0 | 4.62 | 0 | 22.43 | 0 | 2.63 | 0 | 0 | 78 | 50 | 1 | 1 |  |  | 1 | 1 | 1 | 1 |  |  |  |  | 0 | 1 | ФЕРр 2009 сб.69,поз.2-5 |  |  | 69001 | 0 |  | 0 | 6 |  | 1 | 1 | 1 | 1 | 1 | 1 |  | 78 | 50 |  |  |  |  | 0 | 0 | [5 empty] | 0 |  | 0 | 31.1 | 0 | 21.252 | 0 | 103.178 | 0 | 12.098 | 0 | 0 | 20.1162 | 12.895 |  |  |  |  | )*4)*1,15 | )*4)*1,15 | )*4)*1,15 |  | )*4)*1,15 | )*4)*1,15 |  |  |  | 0 | 0 | 1 | 1 | 1010 | 100 шт. | 100 отверстий | 100 |  | 16080153 | 6 | Ремонтно-строительные работы | 0 | 1 | 69001 | Прочие ремонтно-строительные работы | ФЕРр-69 | 0 | 27.05 | 0 | 4.62 | 0 | 22.43 | 2.63 | 0 | 0 | 0 | 0 | 0 | 0 |  |  | 78 | 50 | 2 | -2 | -2 | 0 | 0 | 0 | 64.12 | 64.12 | 0 | 0 | 0
18 | 1 | 406 |  | 71,1 | 509-9900 | Строительный мусор | т | 0.00025 | 0.001 |  |  |  |  | 0 | 0 | 0 | 0 | 0 | 0 | 0 | 0 | 0 | 0 | 0 |  | 17243995 | 0 | 0 | 0 | 0 | 0 | 0 | 0 | 0 | 0 | 0 | 0 | 0 | 0 | 0 | 0 | 0 | 0 | 0 | 78 | 50 | 1 | 1 |  |  | 1 | 1 | 1 | 1 |  |  |  |  | 3 | 1 | ФССЦ (2010) ч.5, раздел09, поз.9900 |  |  | 69001 | 0 |  | 0 | 6 |  | 1 | 1 | 1 | 1 | 1 | 1 |  | 78 | 50 |  |  |  |  | 0 | 0 | [5 empty] | 0 |  | 0 | 0 | 0 | 0 | 0 | 0 | 0 | 0 | 0 | 0 | 0 | 0 | [13 empty] | 0 | 0 | 1 | 1 | 1009 | т | т | 1000 |  | 16080153 | 6 | Ремонтно-строительные работы | 0 | 1 | 69001 | Прочие ремонтно-строительные работы | ФЕРр-69 | 0 | 0 | 0 | 0 | 0 | 0 | 0 | 0 |  | 0 | 0 | 0 | 0 |  |  | 78 | 50 | 2 | -2 | -2 | 0 | 0 | 0 | 0 | 0 | 0 | 0 | 0
17 | 1 | 409 | 409 | 72 | 69-2-5 | Сверление отверстий: на каждые 5 см глубины свыше 20 см добавлять к <норме/расценке> 69-2-4 до 45 см | 100 шт. | 0.84 | 0 |  |  |  |  | 130.65 | 0 | 22.31 | 0 | 108.34 | 0 | 12.7029 | 0 | 0 | 84.51 | 54.17 |  | 17243995 | 155.5375 | 0 | 26.565 | 0 | 128.9725 | 0 | 15.1225 | 0 | 0 | 27.05 | 0 | 4.62 | 0 | 22.43 | 0 | 2.63 | 0 | 0 | 78 | 50 | 1 | 1 |  |  | 1 | 1 | 1 | 1 |  |  |  |  | 0 | 1 | ФЕРр 2009 сб.69,поз.2-5 |  |  | 69001 | 0 |  | 0 | 6 |  | 1 | 1 | 1 | 1 | 1 | 1 |  | 78 | 50 |  |  |  |  | 0 | 0 | [5 empty] | 0 |  | 0 | 130.65 | 0 | 26.565 | 0 | 128.9725 | 0 | 15.1225 | 0 | 0 | 84.5052 | 54.17 |  |  |  |  | )*5)*1,15 | )*5)*1,15 | )*5)*1,15 |  | )*5)*1,15 | )*5)*1,15 |  |  |  | 0 | 0 | 1 | 1 | 1010 | 100 шт. | 100 отверстий | 100 |  | 16080153 | 6 | Ремонтно-строительные работы | 0 | 1 | 69001 | Прочие ремонтно-строительные работы | ФЕРр-69 | 0 | 27.05 | 0 | 4.62 | 0 | 22.43 | 2.63 | 0 | 0 | 0 | 0 | 0 | 0 |  |  | 78 | 50 | 2 | -2 | -2 | 0 | 0 | 0 | 269.33 | 269.33 | 0 | 0 | 0
18 | 1 | 409 |  | 72,1 | 509-9900 | Строительный мусор | т | 0.00084 | 0.001 |  |  |  |  | 0 | 0 | 0 | 0 | 0 | 0 | 0 | 0 | 0 | 0 | 0 |  | 17243995 | 0 | 0 | 0 | 0 | 0 | 0 | 0 | 0 | 0 | 0 | 0 | 0 | 0 | 0 | 0 | 0 | 0 | 0 | 78 | 50 | 1 | 1 |  |  | 1 | 1 | 1 | 1 |  |  |  |  | 3 | 1 | ФССЦ (2010) ч.5, раздел09, поз.9900 |  |  | 69001 | 0 |  | 0 | 6 |  | 1 | 1 | 1 | 1 | 1 | 1 |  | 78 | 50 |  |  |  |  | 0 | 0 | [5 empty] | 0 |  | 0 | 0 | 0 | 0 | 0 | 0 | 0 | 0 | 0 | 0 | 0 | 0 | [13 empty] | 0 | 0 | 1 | 1 | 1009 | т | т | 1000 |  | 16080153 | 6 | Ремонтно-строительные работы | 0 | 1 | 69001 | Прочие ремонтно-строительные работы | ФЕРр-69 | 0 | 0 | 0 | 0 | 0 | 0 | 0 | 0 |  | 0 | 0 | 0 | 0 |  |  | 78 | 50 | 2 | -2 | -2 | 0 | 0 | 0 | 0 | 0 | 0 | 0 | 0
17 | 1 | 412 | 412 | 73 | 69-2-5 | Сверление отверстий: на каждые 5 см глубины свыше 20 см добавлять к <норме/расценке> 69-2-4 до 55 см | 100 шт. | 0.08 | 0 |  |  |  |  | 17.42 | 0 | 2.98 | 0 | 14.44 | 0 | 1.6937 | 0 | 0 | 11.26 | 7.22 |  | 17243995 | 217.7525 | 0 | 37.191 | 0 | 180.5615 | 0 | 21.1715 | 0 | 0 | 27.05 | 0 | 4.62 | 0 | 22.43 | 0 | 2.63 | 0 | 0 | 78 | 50 | 1 | 1 |  |  | 1 | 1 | 1 | 1 |  |  |  |  | 0 | 1 | ФЕРр 2009 сб.69,поз.2-5 |  |  | 69001 | 0 |  | 0 | 6 |  | 1 | 1 | 1 | 1 | 1 | 1 |  | 78 | 50 |  |  |  |  | 0 | 0 | [5 empty] | 0 |  | 0 | 17.42 | 0 | 37.191 | 0 | 180.5615 | 0 | 21.1715 | 0 | 0 | 11.2632 | 7.22 |  |  |  |  | )*7)*1,15 | )*7)*1,15 | )*7)*1,15 |  | )*7)*1,15 | )*7)*1,15 |  |  |  | 0 | 0 | 1 | 1 | 1010 | 100 шт. | 100 отверстий | 100 |  | 16080153 | 6 | Ремонтно-строительные работы | 0 | 1 | 69001 | Прочие ремонтно-строительные работы | ФЕРр-69 | 0 | 27.05 | 0 | 4.62 | 0 | 22.43 | 2.63 | 0 | 0 | 0 | 0 | 0 | 0 |  |  | 78 | 50 | 2 | -2 | -2 | 0 | 0 | 0 | 35.9 | 35.9 | 0 | 0 | 0
18 | 1 | 412 |  | 73,1 | 509-9900 | Строительный мусор | т | 8e-05 | 0.001 |  |  |  |  | 0 | 0 | 0 | 0 | 0 | 0 | 0 | 0 | 0 | 0 | 0 |  | 17243995 | 0 | 0 | 0 | 0 | 0 | 0 | 0 | 0 | 0 | 0 | 0 | 0 | 0 | 0 | 0 | 0 | 0 | 0 | 78 | 50 | 1 | 1 |  |  | 1 | 1 | 1 | 1 |  |  |  |  | 3 | 1 | ФССЦ (2010) ч.5, раздел09, поз.9900 |  |  | 69001 | 0 |  | 0 | 6 |  | 1 | 1 | 1 | 1 | 1 | 1 |  | 78 | 50 |  |  |  |  | 0 | 0 | [5 empty] | 0 |  | 0 | 0 | 0 | 0 | 0 | 0 | 0 | 0 | 0 | 0 | 0 | 0 | [13 empty] | 0 | 0 | 1 | 1 | 1009 | т | т | 1000 |  | 16080153 | 6 | Ремонтно-строительные работы | 0 | 1 | 69001 | Прочие ремонтно-строительные работы | ФЕРр-69 | 0 | 0 | 0 | 0 | 0 | 0 | 0 | 0 |  | 0 | 0 | 0 | 0 |  |  | 78 | 50 | 2 | -2 | -2 | 0 | 0 | 0 | 0 | 0 | 0 | 0 | 0
17 | 1 | 415 | 415 | 74 | 69-2-6 | Сверление отверстий: на каждые 10 мм диаметра свыше 10 мм добавлять к <норме/расценке> 69-2-4 до 12 см | 100 шт. | 1.28 | 0 |  |  |  |  | 55.7 | 0 | 9.49 | 0 | 46.21 | 0 | 5.417 | 0 | 0 | 36.04 | 23.11 |  | 17243995 | 43.516 | 0 | 7.4175 | 0 | 36.0985 | 0 | 4.232 | 0 | 0 | 37.84 | 0 | 6.45 | 0 | 31.39 | 0 | 3.68 | 0 | 0 | 78 | 50 | 1 | 1 |  |  | 1 | 1 | 1 | 1 |  |  |  |  | 0 | 1 | ФЕРр 2009 сб.69,поз.2-6 |  |  | 69001 | 0 |  | 0 | 6 |  | 1 | 1 | 1 | 1 | 1 | 1 |  | 78 | 50 |  |  |  |  | 0 | 0 | [5 empty] | 0 |  | 0 | 55.7 | 0 | 7.4175 | 0 | 36.0985 | 0 | 4.232 | 0 | 0 | 36.0438 | 23.105 |  |  |  |  | )*1,15 | )*1,15 | )*1,15 |  | )*1,15 | )*1,15 |  |  |  | 0 | 0 | 1 | 1 | 1010 | 100 шт. | 100 отверстий | 100 |  | 16080153 | 6 | Ремонтно-строительные работы | 0 | 1 | 69001 | Прочие ремонтно-строительные работы | ФЕРр-69 | 0 | 37.84 | 0 | 6.45 | 0 | 31.39 | 3.68 | 0 | 0 | 0 | 0 | 0 | 0 |  |  | 78 | 50 | 2 | -2 | -2 | 0 | 0 | 0 | 114.85 | 114.85 | 0 | 0 | 0
18 | 1 | 415 |  | 74,1 | 509-9900 | Строительный мусор | т | 0.00256 | 0.002 |  |  |  |  | 0 | 0 | 0 | 0 | 0 | 0 | 0 | 0 | 0 | 0 | 0 |  | 17243995 | 0 | 0 | 0 | 0 | 0 | 0 | 0 | 0 | 0 | 0 | 0 | 0 | 0 | 0 | 0 | 0 | 0 | 0 | 78 | 50 | 1 | 1 |  |  | 1 | 1 | 1 | 1 |  |  |  |  | 3 | 1 | ФССЦ (2010) ч.5, раздел09, поз.9900 |  |  | 69001 | 0 |  | 0 | 6 |  | 1 | 1 | 1 | 1 | 1 | 1 |  | 78 | 50 |  |  |  |  | 0 | 0 | [5 empty] | 0 |  | 0 | 0 | 0 | 0 | 0 | 0 | 0 | 0 | 0 | 0 | 0 | 0 | [13 empty] | 0 | 0 | 1 | 1 | 1009 | т | т | 1000 |  | 16080153 | 6 | Ремонтно-строительные работы | 0 | 1 | 69001 | Прочие ремонтно-строительные работы | ФЕРр-69 | 0 | 0 | 0 | 0 | 0 | 0 | 0 | 0 |  | 0 | 0 | 0 | 0 |  |  | 78 | 50 | 2 | -2 | -2 | 0 | 0 | 0 | 0 | 0 | 0 | 0 | 0
17 | 1 | 438 | 438 | 75 | 09-03-001-1 | Монтаж металлических уголков массой до 0,1 т | т | 0.572 | 0 |  |  |  |  | 1200.01 | 188.9 | 844.02 | 90.67 | 167.09 | 0 | 17.3686 | 6.7013 | 0 | 208.79 | 186.23 |  | 17243995 | 2097.9288 | 330.25 | 1475.565 | 158.5131 | 292.1138 | 0 | 30.3646 | 11.7156 | 0 | 1577.61 | 330.25 | 1026.48 | 110.27 | 220.88 | 0 | 22.96 | 8.15 | 0 | 81 | 72.25 | 1 | 1 |  |  | 1 | 1 | 1 | 1 |  |  |  |  | 0 | 1 | ФЕР 2009 сб.09,гл.03,табл.001,поз.1 |  |  | 9001 | 0 |  | 0 | 2 |  | 1 | 1 | 1 | 1 | 1 | 1 |  | 90 | 85 |  |  |  |  | 0 | 0 | [5 empty] | 0 |  | 0 | 1200.01 | 330.25 | 1475.565 | 158.5131 | 292.1138 | 0 | 30.3646 | 11.7156 | 0 | 208.7856 | 186.2316 |  |  |  |  | )*1,25)*1,15 | )*1,25)*1,15 | )*1,15)*1,15 |  | )*1,15)*1,15 | )*1,25)*1,15 |  |  |  | 0 | 0 | 1 | 1 | 1009 | т | 1 т конструкций | 1000 |  | 16080025 | 2 | Общестроительные работы | 0 | 1 | 9001 | Металло-конструкции | ФЕР-09 | 0 | 1577.61 | 330.25 | 1026.48 | 110.27 | 220.88 | 22.96 | 8.15 | 0 | 0 | 0 | 0 | 0 | *0,9 | *0,85 | 81 | 72.25 | 2 | -2 | -2 | 0 | 0 | 0 | 1595.03 | 1595.03 | 0 | 0 | 0
18 | 1 | 430 |  | 75,1 | 101-1137 | Стоимость металлических уголков | т | 0.572 | 1 |  |  |  |  | 7518.17 | 7518.17 | 0 | 0 | 0 | 0 | 0 | 0 | 0 | 0 | 0 |  | 17243995 | 13143.65 | 13143.65 | 0 | 0 | 0 | 0 | 0 | 0 | 0 | 13143.65 | 13143.65 | 0 | 0 | 0 | 0 | 0 | 0 | 0 | 81 | 72.25 | 1 | 1 |  |  | 1 | 1 | 1 | 1 |  |  |  |  | 3 | 1 | ФССЦ (2010) ч.1, раздел01, поз.1137 |  |  | 9001 | 0 |  | 0 | 2 |  | 1 | 1 | 1 | 1 | 1 | 1 |  | 90 | 85 |  |  |  |  | 0 | 0 | [5 empty] | 0 |  | 0 | 7518.17 | 13143.65 | 0 | 0 | 0 | 0 | 0 | 0 | 0 | 0 | 0 | [13 empty] | 0 | 0 | 1 | 1 | 1009 | т | т | 1000 |  | 16080025 | 2 | Общестроительные работы | 0 | 1 | 9001 | Металло-конструкции | ФЕР-09 | 0 | 13143.65 | 13143.65 | 0 | 0 | 0 | 0 | 0 |  | 0 | 0 | 0 | 0 | *0,9 | *0,85 | 81 | 72.25 | 2 | -2 | -2 | 0 | 0 | 0 | 7518.17 | 7518.17 | 0 | 0 | 0
17 | 1 | 441 | 441 | 76 | 69-2-1 применит. | Сверление отверстий в металле электроперфоратором диаметром до 20 мм | 100 шт. | 2.22 | 0 |  |  |  |  | 145.8 | 0 | 26.24 | 0 | 119.56 | 0 | 14.016 | 0 | 0 | 93.26 | 59.78 |  | 17243995 | 65.6765 | 0 | 11.822 | 0 | 53.8545 | 0 | 6.3135 | 0 | 0 | 57.11 | 0 | 10.28 | 0 | 46.83 | 0 | 5.49 | 0 | 0 | 78 | 50 | 1 | 1 |  |  | 1 | 1 | 1 | 1 |  |  |  |  | 0 | 1 | ФЕРр 2009 сб.69,поз.2-1 |  |  | 69001 | 0 |  | 0 | 6 |  | 1 | 1 | 1 | 1 | 1 | 1 |  | 78 | 50 |  |  |  |  | 0 | 0 | [5 empty] | 0 |  | 0 | 145.8 | 0 | 11.822 | 0 | 53.8545 | 0 | 6.3135 | 0 | 0 | 93.2568 | 59.78 |  |  |  |  | )*1,15 | )*1,15 | )*1,15 |  | )*1,15 | )*1,15 |  |  |  | 0 | 0 | 1 | 1 | 1010 | 100 шт. | 100 отверстий | 100 |  | 16080153 | 6 | Ремонтно-строительные работы | 0 | 1 | 69001 | Прочие ремонтно-строительные работы | ФЕРр-69 | 0 | 57.11 | 0 | 10.28 | 0 | 46.83 | 5.49 | 0 | 0 | 0 | 0 | 0 | 0 |  |  | 78 | 50 | 2 | -2 | -2 | 0 | 0 | 0 | 298.84 | 298.84 | 0 | 0 | 0
18 | 1 | 441 |  | 76,1 | 509-9900 | Строительный мусор | т | 0.01332 | 0.006 |  |  |  |  | 0 | 0 | 0 | 0 | 0 | 0 | 0 | 0 | 0 | 0 | 0 |  | 17243995 | 0 | 0 | 0 | 0 | 0 | 0 | 0 | 0 | 0 | 0 | 0 | 0 | 0 | 0 | 0 | 0 | 0 | 0 | 78 | 50 | 1 | 1 |  |  | 1 | 1 | 1 | 1 |  |  |  |  | 3 | 1 | ФССЦ (2010) ч.5, раздел09, поз.9900 |  |  | 69001 | 0 |  | 0 | 6 |  | 1 | 1 | 1 | 1 | 1 | 1 |  | 78 | 50 |  |  |  |  | 0 | 0 | [5 empty] | 0 |  | 0 | 0 | 0 | 0 | 0 | 0 | 0 | 0 | 0 | 0 | 0 | 0 | [13 empty] | 0 | 0 | 1 | 1 | 1009 | т | т | 1000 |  | 16080153 | 6 | Ремонтно-строительные работы | 0 | 1 | 69001 | Прочие ремонтно-строительные работы | ФЕРр-69 | 0 | 0 | 0 | 0 | 0 | 0 | 0 | 0 |  | 0 | 0 | 0 | 0 |  |  | 78 | 50 | 2 | -2 | -2 | 0 | 0 | 0 | 0 | 0 | 0 | 0 | 0
17 | 1 | 446 | 446 | 77 | 10-01-090-3 | Антисептирование пастами перекрытий прогонов, балок, накатов | 100 м2 | 6.74 | 0 |  |  |  |  | 4730.78 | 4112.75 | 36.24 | 1.36 | 581.79 | 0 | 63.3761 | 0.096888 | 0 | 619.31 | 312.28 |  | 17243995 | 701.8958 | 610.2 | 5.3762 | 0.20125 | 86.3196 | 0 | 9.403 | 0.014375 | 0 | 679.21 | 610.2 | 3.74 | 0.14 | 65.27 | 0 | 7.11 | 0.01 | 0 | 106.2 | 53.55 | 1 | 1 |  |  | 1 | 1 | 1 | 1 |  |  |  |  | 0 | 1 | ФЕР 2009 сб.10,гл.01,табл.090,поз.3 |  |  | 10001 | 0 |  | 0 | 2 |  | 1 | 1 | 1 | 1 | 1 | 1 |  | 118 | 63 |  |  |  |  | 0 | 0 | [5 empty] | 0 |  | 0 | 4730.78 | 610.2 | 5.3762 | 0.20125 | 86.3196 | 0 | 9.403 | 0.014375 | 0 | 619.3053 | 312.2768 |  |  |  |  | )*1,25)*1,15 | )*1,25)*1,15 | )*1,15)*1,15 |  | )*1,15)*1,15 | )*1,25)*1,15 |  |  |  | 0 | 0 | 1 | 1 | 1005 | 100 м2 | 100 м2 стен, перекрытий, перегородок, покрытий | 100 |  | 16080026 | 2 | Общестроительные работы | 0 | 1 | 10001 | Деревянные конструкции | ФЕР-10 | 0 | 679.21 | 610.2 | 3.74 | 0.14 | 65.27 | 7.11 | 0.01 | 0 | 0 | 0 | 0 | 0 | *0,9 | *0,85 | 106.2 | 53.55 | 2 | -2 | -2 | 0 | 0 | 0 | 5662.37 | 5662.37 | 0 | 0 | 0
17 | 1 | 452 | 452 | 78 | 26-02-015-1 | Огнезащитная обработка деревянных стропильных конструкций краской «Эврика» | 100 м2 | 6.74 | 0 |  |  |  |  | 89092.58 | 75969.3 | 338.43 | 0 | 12784.85 | 0 | 1425.2926 | 0 | 0 | 11506.37 | 7606.99 |  | 17243995 | 13218.4836 | 11271.41 | 50.2119 | 0 | 1896.8618 | 0 | 211.4677 | 0 | 0 | 12740.64 | 11271.41 | 34.93 | 0 | 1434.3 | 0 | 159.9 | 0 | 0 | 90 | 59.5 | 1 | 1 |  |  | 1 | 1 | 1 | 1 |  |  |  |  | 0 | 1 | ФЕР 2009 сб.26,гл.02,табл.015,поз.1 |  |  | 26001 | 0 |  | 0 | 2 |  | 1 | 1 | 1 | 1 | 1 | 1 |  | 100 | 70 |  |  |  |  | 0 | 0 | [5 empty] | 0 |  | 0 | 89092.58 | 11271.41 | 50.2119 | 0 | 1896.8618 | 0 | 211.4677 | 0 | 0 | 11506.365 | 7606.9857 |  |  |  |  | )*1,25)*1,15 | )*1,25)*1,15 | )*1,15)*1,15 |  | )*1,15)*1,15 | )*1,25)*1,15 |  |  |  | 0 | 0 | 1 | 1 | 1005 | 100 м2 | 100 м2 обработанной поверхности | 100 |  | 16080066 | 2 | Общестроительные работы | 0 | 1 | 26001 | Теплоизоляционные работы | ФЕР-26 | 0 | 12740.64 | 11271.41 | 34.93 | 0 | 1434.3 | 159.9 | 0 | 0 | 0 | 0 | 0 | 0 | *0,9 | *0,85 | 90 | 59.5 | 2 | -2 | -2 | 0 | 0 | 0 | 108205.94 | 108205.94 | 0 | 0 | 0
17 | 1 | 455 | 455 | 79 | 69-10-3 применит. | Биоцидная обработка древесины | 100 м2 | 6.51 | 0 |  |  |  |  | 9256.82 | 8540.66 | 13.03 | 0 | 703.13 | 0 | 82.4264 | 0 | 0 | 548.44 | 351.57 |  | 17243995 | 1421.939 | 1311.93 | 2.001 | 0 | 108.008 | 0 | 12.6615 | 0 | 0 | 1407.59 | 1311.93 | 1.74 | 0 | 93.92 | 0 | 11.01 | 0 | 0 | 78 | 50 | 1 | 1 |  |  | 1 | 1 | 1 | 1 |  |  |  |  | 0 | 1 | ФЕРр 2009 сб.69,поз.10-3 |  |  | 69001 | 0 |  | 0 | 6 |  | 1 | 1 | 1 | 1 | 1 | 1 |  | 78 | 50 |  |  |  |  | 0 | 0 | [5 empty] | 0 |  | 0 | 9256.82 | 1311.93 | 2.001 | 0 | 108.008 | 0 | 12.6615 | 0 | 0 | 548.4414 | 351.565 |  |  |  |  | )*1,15 | )*1,15 | )*1,15 |  | )*1,15 | )*1,15 |  |  |  | 0 | 0 | 1 | 1 | 1005 | 100 м2 | 100 м2 обработанной поверхности | 100 |  | 16080153 | 6 | Ремонтно-строительные работы | 0 | 1 | 69001 | Прочие ремонтно-строительные работы | ФЕРр-69 | 0 | 1407.59 | 1311.93 | 1.74 | 0 | 93.92 | 11.01 | 0 | 0 | 0 | 0 | 0 | 0 |  |  | 78 | 50 | 2 | -2 | -2 | 0 | 0 | 0 | 10156.83 | 10156.83 | 0 | 0 | 0
51 | 1 | 5 | 293 |  | Новый подраздел | Стропильные конструкции в ося 10-12/А-Г | [7 empty] | 117266.08 | 100083.29 | 1449.98 | 92.03 | 15732.81 | 0 | 1753.4459 | 6.7982 | 0 | 14073.23 | 9379.17 |  |  | 117266.08 | 100083.29 | 1449.98 | 92.03 | 15732.81 | 0 | 1753.4459 | 6.7982 | 0 | 14073.23 | 9379.17 |  |  | 0 | 0 | 0 | 140718.48 | 140718.48 | 0 | 0 | [6 empty] | 0 | 0 | 0 | 140718.48 | 140718.48 | 0 | 0 | [57 empty] | 0
50 | 0 | 0 | 1 | 201 | 117266.08 | ПЗ | Прямые затраты |  |  | 201 | 1 | 3 |  | 2
50 | 0 | 0 | 1 | 202 | 100083.29 | СтМат | Стоимость материальных ресурсов |  |  | 202 | 2 | 3 |  | 2
50 | 0 | 0 | 1 | 222 | 0 | СтМатЗак | Стоимость материалов заказчика |  |  | 222 | 3 | 3 |  | 2
50 | 0 | 0 | 1 | 216 | 0 | Оборуд | Стоимость оборудования |  |  | 216 | 4 | 3 |  | 2
50 | 0 | 0 | 1 | 223 | 0 | ОборудЗак | Стоимость оборудования заказчика |  |  | 223 | 5 | 3 |  | 2
50 | 0 | 0 | 1 | 203 | 1449.98 | ЭММ | Эксплуатация машин |  |  | 203 | 6 | 3 |  | 2
50 | 0 | 0 | 1 | 204 | 92.03 | ЗПМ | ЗП машинистов |  |  | 204 | 7 | 3 |  | 2
50 | 0 | 0 | 1 | 205 | 15732.81 | ОЗП | Основная ЗП рабочих |  |  | 205 | 8 | 3 |  | 2
50 | 0 | 0 | 1 | 214 | 140718.48 | Строит | Строительные работы с НР и СП |  |  | 214 | 9 | 3 |  | 2
50 | 0 | 0 | 1 | 215 | 0 | Монтаж | Монтажные работы с НР и СП |  |  | 215 | 10 | 3 |  | 2
50 | 0 | 0 | 1 | 217 | 0 | Прочие | Прочие работы с НР и СП |  |  | 217 | 11 | 3 |  | 2
50 | 0 | 0 | 1 | 206 | 0 | ВозврМат | Возврат материалов |  |  | 206 | 12 | 3 |  | 2
50 | 0 | 0 | 1 | 207 | 1753.4459 | ТрудСтр | Трудозатраты строителей |  |  | 207 | 13 | 3 |  | -1
50 | 0 | 0 | 1 | 208 | 6.7982 | ТрудМаш | Трудозатраты машинистов |  |  | 208 | 14 | 3 |  | -1
50 | 0 | 0 | 1 | 209 | 0 | ТранспМат | Транспорт материалов |  |  | 209 | 15 | 3 |  | 2
50 | 0 | 0 | 1 | 210 | 14073.23 | НР | Накладные расходы |  |  | 210 | 16 | 3 |  | 2
50 | 0 | 0 | 1 | 211 | 9379.17 | СмПриб | Сметная прибыль |  |  | 211 | 17 | 3 |  | 2
50 | 0 | 0 | 1 | 224 | 140718.48 | Всего | Всего с НР и СП |  |  | 224 | 18 | 3 |  | 2
5 | 1 |  | 355 |  | Новый подраздел | Инъектирование и докомпановка кладки | [14 empty] | 0 | [15 empty] | 0 | [18 empty] | {4FF42A77-1517-4EC0-A312-D6E90B67AF40} | 0 | 0 | [5 empty] | 0 |  |  | 0
52 | 1 | 5 | 346 | 0 | Новый подраздел | Инъектирование и докомпановка кладки | [7 empty] | 103.71 | 56.49 | 5.77 | 0.02 | 41.45 | 0 | 4.575 | 0.0013225 | 0 | 33.89 | 26.38 | 0 | 0 | 103.71 | 56.49 | 5.77 | 0.02 | 41.45 | 0 | 4.575 | 0.0013225 | 0 | 33.89 | 26.38 | 0 | 0 | 0 | 0 | 0 | 163.98 | 163.98 | 0 | 0 | 0 | 0 | 0 | 0 | 0 | 0 | 0 | 0 | 0 | 163.98 | 163.98 | 0 | 0 | 0 | 0 | 0 | 0 | 0 | 0 | 0 | 0 | 0 | 0 | 0 | 0 | 0 | 0 | 0 | 0 | 0 | 0 | 0 | 0 | 0 | 0 | 0 | 0 | 0 | 0 | 0 | 0 | 0 | 0 | 0 | 0 | 0 | 0 | 0 | 0 | 0 | 0 | 0 | 0 | 0 | 0 | 0 | 0 | 0 | 0 | 0 | 0 | 0 | 0 | 0 | 0 | 0 | 0 | 0 | 0 | 0 | 0
17 | 1 | 458 | 458 | 80 | 69-2-1 применит. | Сверление отверстий в кирпичной кладке электроперфоратором диаметром до 20 мм под установку паркеров и арматуры | 100 шт. | 0.29 | 0 |  |  |  |  | 19.05 | 0 | 3.43 | 0 | 15.62 | 0 | 1.8309 | 0 | 0 | 12.18 | 7.81 |  | 17243995 | 65.6765 | 0 | 11.822 | 0 | 53.8545 | 0 | 6.3135 | 0 | 0 | 57.11 | 0 | 10.28 | 0 | 46.83 | 0 | 5.49 | 0 | 0 | 78 | 50 | 1 | 1 |  |  | 1 | 1 | 1 | 1 |  |  |  |  | 0 | 1 | ФЕРр 2009 сб.69,поз.2-1 |  |  | 69001 | 0 |  | 0 | 6 |  | 1 | 1 | 1 | 1 | 1 | 1 |  | 78 | 50 |  |  |  |  | 0 | 0 | [5 empty] | 0 |  | 0 | 19.05 | 0 | 11.822 | 0 | 53.8545 | 0 | 6.3135 | 0 | 0 | 12.1836 | 7.81 |  |  |  |  | )*1,15 | )*1,15 | )*1,15 |  | )*1,15 | )*1,15 |  |  |  | 0 | 0 | 1 | 1 | 1010 | 100 шт. | 100 отверстий | 100 |  | 16080153 | 6 | Ремонтно-строительные работы | 0 | 1 | 69001 | Прочие ремонтно-строительные работы | ФЕРр-69 | 0 | 57.11 | 0 | 10.28 | 0 | 46.83 | 5.49 | 0 | 0 | 0 | 0 | 0 | 0 |  |  | 78 | 50 | 2 | -2 | -2 | 0 | 0 | 0 | 39.04 | 39.04 | 0 | 0 | 0
18 | 1 | 458 |  | 80,1 | 509-9900 | Строительный мусор | т | 0.00174 | 0.006 |  |  |  |  | 0 | 0 | 0 | 0 | 0 | 0 | 0 | 0 | 0 | 0 | 0 |  | 17243995 | 0 | 0 | 0 | 0 | 0 | 0 | 0 | 0 | 0 | 0 | 0 | 0 | 0 | 0 | 0 | 0 | 0 | 0 | 78 | 50 | 1 | 1 |  |  | 1 | 1 | 1 | 1 |  |  |  |  | 3 | 1 | ФССЦ (2010) ч.5, раздел09, поз.9900 |  |  | 69001 | 0 |  | 0 | 6 |  | 1 | 1 | 1 | 1 | 1 | 1 |  | 78 | 50 |  |  |  |  | 0 | 0 | [5 empty] | 0 |  | 0 | 0 | 0 | 0 | 0 | 0 | 0 | 0 | 0 | 0 | 0 | 0 | [13 empty] | 0 | 0 | 1 | 1 | 1009 | т | т | 1000 |  | 16080153 | 6 | Ремонтно-строительные работы | 0 | 1 | 69001 | Прочие ремонтно-строительные работы | ФЕРр-69 | 0 | 0 | 0 | 0 | 0 | 0 | 0 | 0 |  | 0 | 0 | 0 | 0 |  |  | 78 | 50 | 2 | -2 | -2 | 0 | 0 | 0 | 0 | 0 | 0 | 0 | 0
17 | 1 | 463 | 463 | 81 | 08-02-007-1 | Армирование кирпичной кладки столбов конструкций | 1 т | 0.004 | 0 |  |  |  |  | 31.75 | 28.8 | 0.27 | 0.02 | 2.68 | 0 | 0.33713 | 0.0013225 | 0 | 2.96 | 1.84 |  | 17243995 | 7936.6158 | 7200 | 67.4044 | 4.4706 | 669.2115 | 0 | 84.2829 | 0.33063 | 0 | 7752.91 | 7200 | 46.89 | 3.11 | 506.02 | 0 | 63.73 | 0.23 | 0 | 109.8 | 68 | 1 | 1 |  |  | 1 | 1 | 1 | 1 |  |  |  |  | 0 | 1 | ФЕР 2009 сб.08,гл.02,табл.007,поз.1 |  |  | 8001 | 0 |  | 0 | 2 |  | 1 | 1 | 1 | 1 | 1 | 1 |  | 122 | 80 |  |  |  |  | 0 | 0 | [5 empty] | 0 |  | 0 | 31.75 | 7200 | 67.4044 | 4.4706 | 669.2115 | 0 | 84.2829 | 0.33063 | 0 | 2.9646 | 1.836 |  |  |  |  | )*1,25)*1,15 | )*1,25)*1,15 | )*1,15)*1,15 |  | )*1,15)*1,15 | )*1,25)*1,15 |  |  |  | 0 | 0 | 1 | 1 | 1009 | 1 т | 1 т металлических изделий | 1000 |  | 16080024 | 2 | Общестроительные работы | 0 | 1 | 8001 | Конструкции из кирпича и блоков | ФЕР-08 | 0 | 7752.91 | 7200 | 46.89 | 3.11 | 506.02 | 63.73 | 0.23 | 0 | 0 | 0 | 0 | 0 | *0,9 | *0,85 | 109.8 | 68 | 2 | -2 | -2 | 0 | 0 | 0 | 36.55 | 36.55 | 0 | 0 | 0
17 | 1 | 472 | 473 | 82 | 09-05-003-2 | Установка паркеров в готовые гнезда | 100 шт. | 0.13 | 0 |  |  |  |  | 52.91 | 27.69 | 2.07 | 0 | 23.15 | 0 | 2.407 | 0 | 0 | 18.75 | 16.73 |  | 17243995 | 406.9795 | 212.98 | 15.8875 | 0 | 178.112 | 0 | 18.515 | 0 | 0 | 380.57 | 212.98 | 12.71 | 0 | 154.88 | 0 | 16.1 | 0 | 0 | 81 | 72.25 | 1 | 1 |  |  | 1 | 1 | 1 | 1 |  |  |  |  | 0 | 1 | ФЕР 2009 сб.09,гл.05,табл.003,поз.2 |  |  | 9001 | 0 |  | 0 | 2 |  | 1 | 1 | 1 | 1 | 1 | 1 |  | 90 | 85 |  |  |  |  | 0 | 0 | [5 empty] | 0 |  | 0 | 52.91 | 212.98 | 15.8875 | 0 | 178.112 | 0 | 18.515 | 0 | 0 | 18.7515 | 16.7259 |  |  |  |  | )*1,25 | )*1,25 | )*1,15 |  | )*1,15 | )*1,25 |  |  |  | 0 | 0 | 1 | 1 | 1010 | 100 шт. | 100 шт. болтов | 100 |  | 16080025 | 2 | Общестроительные работы | 0 | 1 | 9001 | Металло-конструкции | ФЕР-09 | 0 | 380.57 | 212.98 | 12.71 | 0 | 154.88 | 16.1 | 0 | 0 | 0 | 0 | 0 | 0 | *0,9 | *0,85 | 81 | 72.25 | 2 | -2 | -2 | 0 | 0 | 0 | 88.39 | 88.39 | 0 | 0 | 0
51 | 1 | 5 | 346 |  | Новый подраздел | Инъектирование и докомпановка кладки | [7 empty] | 103.71 | 56.49 | 5.77 | 0.02 | 41.45 | 0 | 4.575 | 0.0013225 | 0 | 33.89 | 26.38 |  |  | 103.71 | 56.49 | 5.77 | 0.02 | 41.45 | 0 | 4.575 | 0.0013225 | 0 | 33.89 | 26.38 |  |  | 0 | 0 | 0 | 163.98 | 163.98 | 0 | 0 | [6 empty] | 0 | 0 | 0 | 163.98 | 163.98 | 0 | 0 | [57 empty] | 0
50 | 0 | 0 | 1 | 201 | 103.71 | ПЗ | Прямые затраты |  |  | 201 | 1 | 3 |  | 2
50 | 0 | 0 | 1 | 202 | 56.49 | СтМат | Стоимость материальных ресурсов |  |  | 202 | 2 | 3 |  | 2
50 | 0 | 0 | 1 | 222 | 0 | СтМатЗак | Стоимость материалов заказчика |  |  | 222 | 3 | 3 |  | 2
50 | 0 | 0 | 1 | 216 | 0 | Оборуд | Стоимость оборудования |  |  | 216 | 4 | 3 |  | 2
50 | 0 | 0 | 1 | 223 | 0 | ОборудЗак | Стоимость оборудования заказчика |  |  | 223 | 5 | 3 |  | 2
50 | 0 | 0 | 1 | 203 | 5.77 | ЭММ | Эксплуатация машин |  |  | 203 | 6 | 3 |  | 2
50 | 0 | 0 | 1 | 204 | 0.02 | ЗПМ | ЗП машинистов |  |  | 204 | 7 | 3 |  | 2
50 | 0 | 0 | 1 | 205 | 41.45 | ОЗП | Основная ЗП рабочих |  |  | 205 | 8 | 3 |  | 2
50 | 0 | 0 | 1 | 214 | 163.98 | Строит | Строительные работы с НР и СП |  |  | 214 | 9 | 3 |  | 2
50 | 0 | 0 | 1 | 215 | 0 | Монтаж | Монтажные работы с НР и СП |  |  | 215 | 10 | 3 |  | 2
50 | 0 | 0 | 1 | 217 | 0 | Прочие | Прочие работы с НР и СП |  |  | 217 | 11 | 3 |  | 2
50 | 0 | 0 | 1 | 206 | 0 | ВозврМат | Возврат материалов |  |  | 206 | 12 | 3 |  | 2
50 | 0 | 0 | 1 | 207 | 4.575 | ТрудСтр | Трудозатраты строителей |  |  | 207 | 13 | 3 |  | -1
50 | 0 | 0 | 1 | 208 | 0.0013225 | ТрудМаш | Трудозатраты машинистов |  |  | 208 | 14 | 3 |  | -1
50 | 0 | 0 | 1 | 209 | 0 | ТранспМат | Транспорт материалов |  |  | 209 | 15 | 3 |  | 2
50 | 0 | 0 | 1 | 210 | 33.89 | НР | Накладные расходы |  |  | 210 | 16 | 3 |  | 2
50 | 0 | 0 | 1 | 211 | 26.38 | СмПриб | Сметная прибыль |  |  | 211 | 17 | 3 |  | 2
50 | 0 | 0 | 1 | 224 | 163.98 | Всего | Всего с НР и СП |  |  | 224 | 18 | 3 |  | 2
5 | 1 |  | 396 |  | Новый подраздел | Устройство дополнительных стропильных конструкций | [14 empty] | 0 | [15 empty] | 0 | [18 empty] | {92309F41-A3E5-4E09-A349-DBF87CA585E6} | 0 | 0 | [5 empty] | 0 |  |  | 0
52 | 1 | 5 | 376 | 0 | Новый подраздел | Устройство дополнительных стропильных конструкций | [7 empty] | 2304.85 | 1624.7 | 175.65 | 9.99 | 504.5 | 0 | 56.5871 | 0.73808 | 0 | 407.39 | 302.31 | 0 | 0 | 2304.85 | 1624.7 | 175.65 | 9.99 | 504.5 | 0 | 56.5871 | 0.73808 | 0 | 407.39 | 302.31 | 0 | 0 | 0 | 0 | 0 | 3014.55 | 3014.55 | 0 | 0 | 0 | 0 | 0 | 0 | 0 | 0 | 0 | 0 | 0 | 3014.55 | 3014.55 | 0 | 0 | 0 | 0 | 0 | 0 | 0 | 0 | 0 | 0 | 0 | 0 | 0 | 0 | 0 | 0 | 0 | 0 | 0 | 0 | 0 | 0 | 0 | 0 | 0 | 0 | 0 | 0 | 0 | 0 | 0 | 0 | 0 | 0 | 0 | 0 | 0 | 0 | 0 | 0 | 0 | 0 | 0 | 0 | 0 | 0 | 0 | 0 | 0 | 0 | 0 | 0 | 0 | 0 | 0 | 0 | 0 | 0 | 0 | 0
17 | 1 | 495 | 496 | 83 | 09-03-001-1 | Монтаж металлических уголков | т | 0.063 | 0 |  |  |  |  | 132.17 | 20.81 | 92.96 | 9.99 | 18.4 | 0 | 1.913 | 0.73808 | 0 | 23 | 20.51 |  | 17243995 | 2097.9288 | 330.25 | 1475.565 | 158.5131 | 292.1138 | 0 | 30.3646 | 11.7156 | 0 | 1577.61 | 330.25 | 1026.48 | 110.27 | 220.88 | 0 | 22.96 | 8.15 | 0 | 81 | 72.25 | 1 | 1 |  |  | 1 | 1 | 1 | 1 |  |  |  |  | 0 | 1 | ФЕР 2009 сб.09,гл.03,табл.001,поз.1 |  |  | 9001 | 0 |  | 0 | 2 |  | 1 | 1 | 1 | 1 | 1 | 1 |  | 90 | 85 |  |  |  |  | 0 | 0 | [5 empty] | 0 |  | 0 | 132.17 | 330.25 | 1475.565 | 158.5131 | 292.1138 | 0 | 30.3646 | 11.7156 | 0 | 22.9959 | 20.5118 |  |  |  |  | )*1,25)*1,15 | )*1,25)*1,15 | )*1,15)*1,15 |  | )*1,15)*1,15 | )*1,25)*1,15 |  |  |  | 0 | 0 | 1 | 1 | 1009 | т | 1 т конструкций | 1000 |  | 16080025 | 2 | Общестроительные работы | 0 | 1 | 9001 | Металло-конструкции | ФЕР-09 | 0 | 1577.61 | 330.25 | 1026.48 | 110.27 | 220.88 | 22.96 | 8.15 | 0 | 0 | 0 | 0 | 0 | *0,9 | *0,85 | 81 | 72.25 | 2 | -2 | -2 | 0 | 0 | 0 | 175.68 | 175.68 | 0 | 0 | 0
18 | 1 | 487 |  | 83,1 | 101-1137 | Стоимость металлических уголков | т | 0.063 | 1 |  |  |  |  | 828.05 | 828.05 | 0 | 0 | 0 | 0 | 0 | 0 | 0 | 0 | 0 |  | 17243995 | 13143.65 | 13143.65 | 0 | 0 | 0 | 0 | 0 | 0 | 0 | 13143.65 | 13143.65 | 0 | 0 | 0 | 0 | 0 | 0 | 0 | 81 | 72.25 | 1 | 1 |  |  | 1 | 1 | 1 | 1 |  |  |  |  | 3 | 1 | ФССЦ (2010) ч.1, раздел01, поз.1137 |  |  | 9001 | 0 |  | 0 | 2 |  | 1 | 1 | 1 | 1 | 1 | 1 |  | 90 | 85 |  |  |  |  | 0 | 0 | [5 empty] | 0 |  | 0 | 828.05 | 13143.65 | 0 | 0 | 0 | 0 | 0 | 0 | 0 | 0 | 0 | [13 empty] | 0 | 0 | 1 | 1 | 1009 | т | т | 1000 |  | 16080025 | 2 | Общестроительные работы | 0 | 1 | 9001 | Металло-конструкции | ФЕР-09 | 0 | 13143.65 | 13143.65 | 0 | 0 | 0 | 0 | 0 |  | 0 | 0 | 0 | 0 | *0,9 | *0,85 | 81 | 72.25 | 2 | -2 | -2 | 0 | 0 | 0 | 828.05 | 828.05 | 0 | 0 | 0
17 | 1 | 505 | 506 | 84 | 09-05-003-2 | Установка шпилек | 100 шт. | 0.25 | 0 |  |  |  |  | 109.03 | 53.25 | 4.57 | 0 | 51.21 | 0 | 5.3231 | 0 | 0 | 41.48 | 37 |  | 17243995 | 436.0794 | 212.98 | 18.2706 | 0 | 204.8288 | 0 | 21.2922 | 0 | 0 | 380.57 | 212.98 | 12.71 | 0 | 154.88 | 0 | 16.1 | 0 | 0 | 81 | 72.25 | 1 | 1 |  |  | 1 | 1 | 1 | 1 |  |  |  |  | 0 | 1 | ФЕР 2009 сб.09,гл.05,табл.003,поз.2 |  |  | 9001 | 0 |  | 0 | 2 |  | 1 | 1 | 1 | 1 | 1 | 1 |  | 90 | 85 |  |  |  |  | 0 | 0 | [5 empty] | 0 |  | 0 | 109.03 | 212.98 | 18.2706 | 0 | 204.8288 | 0 | 21.2922 | 0 | 0 | 41.4801 | 36.9992 |  |  |  |  | )*1,25)*1,15 | )*1,25)*1,15 | )*1,15)*1,15 |  | )*1,15)*1,15 | )*1,25)*1,15 |  |  |  | 0 | 0 | 1 | 1 | 1010 | 100 шт. | 100 шт. болтов | 100 |  | 16080025 | 2 | Общестроительные работы | 0 | 1 | 9001 | Металло-конструкции | ФЕР-09 | 0 | 380.57 | 212.98 | 12.71 | 0 | 154.88 | 16.1 | 0 | 0 | 0 | 0 | 0 | 0 | *0,9 | *0,85 | 81 | 72.25 | 2 | -2 | -2 | 0 | 0 | 0 | 187.51 | 187.51 | 0 | 0 | 0
18 | 1 | 503 |  | 84,1 | 101-1391 | Шпильки оцинкованные стяжные диаметром 12 мм | т | 0.0375 | 0.15 |  |  |  |  | 502.02 | 502.02 | 0 | 0 | 0 | 0 | 0 | 0 | 0 | 0 | 0 |  | 17243995 | 13387.08 | 13387.08 | 0 | 0 | 0 | 0 | 0 | 0 | 0 | 13387.08 | 13387.08 | 0 | 0 | 0 | 0 | 0 | 0 | 0 | 81 | 72.25 | 1 | 1 |  |  | 1 | 1 | 1 | 1 |  |  |  |  | 3 | 1 | ФССЦ (2010) ч.1, раздел01, поз.1391 |  |  | 9001 | 0 |  | 0 | 2 |  | 1 | 1 | 1 | 1 | 1 | 1 |  | 90 | 85 |  |  |  |  | 0 | 0 | [5 empty] | 0 |  | 0 | 502.02 | 13387.08 | 0 | 0 | 0 | 0 | 0 | 0 | 0 | 0 | 0 | [13 empty] | 0 | 0 | 1 | 1 | 1009 | т | т | 1000 |  | 16080025 | 2 | Общестроительные работы | 0 | 1 | 9001 | Металло-конструкции | ФЕР-09 | 0 | 13387.08 | 13387.08 | 0 | 0 | 0 | 0 | 0 |  | 0 | 0 | 0 | 0 | *0,9 | *0,85 | 81 | 72.25 | 2 | -2 | -2 | 0 | 0 | 0 | 502.02 | 502.02 | 0 | 0 | 0
17 | 1 | 511 | 512 | 85 | 06-01-015-2 | Установка анкерных болтов в готовые гнезда с заделкой длиной более 1 м | 1 т | 0 | 0 |  |  |  |  | 0 | 0 | 0 | 0 | 0 | 0 | 0 | 0 | 0 | 0 | 0 |  | 17243995 | 12825.6158 | 10103.46 | 78.3725 | 4.4706 | 2643.7833 | 0 | 298.3957 | 0.33063 | 0 | 12157.06 | 10103.46 | 54.52 | 3.11 | 1999.08 | 0 | 225.63 | 0.23 | 0 | 94.5 | 55.25 | 1 | 1 |  |  | 1 | 1 | 1 | 1 |  |  |  |  | 0 | 1 | ФЕР 2009 сб.06,гл.01,табл.015,поз.2 |  |  | 6001 | 0 |  | 0 | 2 |  | 1 | 1 | 1 | 1 | 1 | 1 |  | 105 | 65 |  |  |  |  | 0 | 0 | [5 empty] | 0 |  | 0 | 0 | 10103.46 | 78.3725 | 4.4706 | 2643.7833 | 0 | 298.3957 | 0.33063 | 0 | 0 | 0 |  |  |  |  | )*1,25)*1,15 | )*1,25)*1,15 | )*1,15)*1,15 |  | )*1,15)*1,15 | )*1,25)*1,15 |  |  |  | 0 | 0 | 1 | 1 | 1009 | 1 т | 1 тонна | 1000 |  | 16080013 | 2 | Общестроительные работы | 0 | 1 | 6001 | Монолитные бетонные и железобетонные конструкции в промышленном строительстве | ФЕР-06 | 0 | 12157.06 | 10103.46 | 54.52 | 3.11 | 1999.08 | 225.63 | 0.23 | 0 | 0 | 0 | 0 | 0 | *0,9 | *0,85 | 94.5 | 55.25 | 2 | -2 | -2 | 0 | 0 | 0 | 0 | 0 | 0 | 0 | 0
17 | 1 | 521 | 522 | 86 | 09-05-003-2 | Установка шурупов | 100 шт. | 0.25 | 0 |  |  |  |  | 109.03 | 53.25 | 4.57 | 0 | 51.21 | 0 | 5.3231 | 0 | 0 | 41.48 | 37 |  | 17243995 | 436.0794 | 212.98 | 18.2706 | 0 | 204.8288 | 0 | 21.2922 | 0 | 0 | 380.57 | 212.98 | 12.71 | 0 | 154.88 | 0 | 16.1 | 0 | 0 | 81 | 72.25 | 1 | 1 |  |  | 1 | 1 | 1 | 1 |  |  |  |  | 0 | 1 | ФЕР 2009 сб.09,гл.05,табл.003,поз.2 |  |  | 9001 | 0 |  | 0 | 2 |  | 1 | 1 | 1 | 1 | 1 | 1 |  | 90 | 85 |  |  |  |  | 0 | 0 | [5 empty] | 0 |  | 0 | 109.03 | 212.98 | 18.2706 | 0 | 204.8288 | 0 | 21.2922 | 0 | 0 | 41.4801 | 36.9992 |  |  |  |  | )*1,25)*1,15 | )*1,25)*1,15 | )*1,15)*1,15 |  | )*1,15)*1,15 | )*1,25)*1,15 |  |  |  | 0 | 0 | 1 | 1 | 1010 | 100 шт. | 100 шт. болтов | 100 |  | 16080025 | 2 | Общестроительные работы | 0 | 1 | 9001 | Металло-конструкции | ФЕР-09 | 0 | 380.57 | 212.98 | 12.71 | 0 | 154.88 | 16.1 | 0 | 0 | 0 | 0 | 0 | 0 | *0,9 | *0,85 | 81 | 72.25 | 2 | -2 | -2 | 0 | 0 | 0 | 187.51 | 187.51 | 0 | 0 | 0
18 | 1 | 519 |  | 86,1 | 101-1484 | Шурупы диам. 12 мм | т | 0.003205 | 0.01282 |  |  |  |  | 36.38 | 36.38 | 0 | 0 | 0 | 0 | 0 | 0 | 0 | 0 | 0 |  | 17243995 | 11350 | 11350 | 0 | 0 | 0 | 0 | 0 | 0 | 0 | 11350 | 11350 | 0 | 0 | 0 | 0 | 0 | 0 | 0 | 81 | 72.25 | 1 | 1 |  |  | 1 | 1 | 1 | 1 |  |  |  |  | 3 | 1 | ФССЦ (2010) ч.1, раздел01, поз.1484 |  |  | 9001 | 0 |  | 0 | 2 |  | 1 | 1 | 1 | 1 | 1 | 1 |  | 90 | 85 |  |  |  |  | 0 | 0 | [5 empty] | 0 |  | 0 | 36.38 | 11350 | 0 | 0 | 0 | 0 | 0 | 0 | 0 | 0 | 0 | [13 empty] | 0 | 0 | 1 | 1 | 1009 | т | т | 1000 |  | 16080025 | 2 | Общестроительные работы | 0 | 1 | 9001 | Металло-конструкции | ФЕР-09 | 0 | 11350 | 11350 | 0 | 0 | 0 | 0 | 0 |  | 0 | 0 | 0 | 0 | *0,9 | *0,85 | 81 | 72.25 | 2 | -2 | -2 | 0 | 0 | 0 | 36.38 | 36.38 | 0 | 0 | 0
17 | 1 | 531 | 532 | 87 | 09-05-003-2 | Установка дюбелей | 100 шт. | 0.35 | 0 |  |  |  |  | 152.62 | 74.54 | 6.39 | 0 | 71.69 | 0 | 7.4523 | 0 | 0 | 58.07 | 51.8 |  | 17243995 | 436.0794 | 212.98 | 18.2706 | 0 | 204.8288 | 0 | 21.2922 | 0 | 0 | 380.57 | 212.98 | 12.71 | 0 | 154.88 | 0 | 16.1 | 0 | 0 | 81 | 72.25 | 1 | 1 |  |  | 1 | 1 | 1 | 1 |  |  |  |  | 0 | 1 | ФЕР 2009 сб.09,гл.05,табл.003,поз.2 |  |  | 9001 | 0 |  | 0 | 2 |  | 1 | 1 | 1 | 1 | 1 | 1 |  | 90 | 85 |  |  |  |  | 0 | 0 | [5 empty] | 0 |  | 0 | 152.62 | 212.98 | 18.2706 | 0 | 204.8288 | 0 | 21.2922 | 0 | 0 | 58.0689 | 51.796 |  |  |  |  | )*1,25)*1,15 | )*1,25)*1,15 | )*1,15)*1,15 |  | )*1,15)*1,15 | )*1,25)*1,15 |  |  |  | 0 | 0 | 1 | 1 | 1010 | 100 шт. | 100 шт. болтов | 100 |  | 16080025 | 2 | Общестроительные работы | 0 | 1 | 9001 | Металло-конструкции | ФЕР-09 | 0 | 380.57 | 212.98 | 12.71 | 0 | 154.88 | 16.1 | 0 | 0 | 0 | 0 | 0 | 0 | *0,9 | *0,85 | 81 | 72.25 | 2 | -2 | -2 | 0 | 0 | 0 | 262.49 | 262.49 | 0 | 0 | 0
18 | 1 | 527 |  | 87,1 | 101-0136 | Дюбели | т | 0.0025 | 0.0071429 |  |  |  |  | 56.4 | 56.4 | 0 | 0 | 0 | 0 | 0 | 0 | 0 | 0 | 0 |  | 17243995 | 22558 | 22558 | 0 | 0 | 0 | 0 | 0 | 0 | 0 | 22558 | 22558 | 0 | 0 | 0 | 0 | 0 | 0 | 0 | 81 | 72.25 | 1 | 1 |  |  | 1 | 1 | 1 | 1 |  |  |  |  | 3 | 1 | ФССЦ (2010) ч.1, раздел01, поз.0136 |  |  | 9001 | 0 |  | 0 | 2 |  | 1 | 1 | 1 | 1 | 1 | 1 |  | 90 | 85 |  |  |  |  | 0 | 0 | [5 empty] | 0 |  | 0 | 56.4 | 22558 | 0 | 0 | 0 | 0 | 0 | 0 | 0 | 0 | 0 | [13 empty] | 0 | 0 | 1 | 1 | 1009 | т | т | 1000 |  | 16080025 | 2 | Общестроительные работы | 0 | 1 | 9001 | Металло-конструкции | ФЕР-09 | 0 | 22558 | 22558 | 0 | 0 | 0 | 0 | 0 |  | 0 | 0 | 0 | 0 | *0,9 | *0,85 | 81 | 72.25 | 2 | -2 | -2 | 0 | 0 | 0 | 56.4 | 56.4 | 0 | 0 | 0
17 | 1 | 534 | 535 | 88 | 69-2-4 | Сверление отверстий в деревянных конструкциях электродрелью диаметром до 10 мм глубиной до 20 см под установку шпилек и шурупов и дюбелей | 100 шт. | 0.85 | 0 |  |  |  |  | 105.57 | 0 | 18.02 | 0 | 87.55 | 0 | 10.2637 | 0 | 0 | 68.29 | 43.78 |  | 17243995 | 124.2 | 0 | 21.1945 | 0 | 103.0055 | 0 | 12.075 | 0 | 0 | 108 | 0 | 18.43 | 0 | 89.57 | 0 | 10.5 | 0 | 0 | 78 | 50 | 1 | 1 |  |  | 1 | 1 | 1 | 1 |  |  |  |  | 0 | 1 | ФЕРр 2009 сб.69,поз.2-4 |  |  | 69001 | 0 |  | 0 | 6 |  | 1 | 1 | 1 | 1 | 1 | 1 |  | 78 | 50 |  |  |  |  | 0 | 0 | [5 empty] | 0 |  | 0 | 105.57 | 0 | 21.1945 | 0 | 103.0055 | 0 | 12.075 | 0 | 0 | 68.289 | 43.775 |  |  |  |  | )*1,15 | )*1,15 | )*1,15 |  | )*1,15 | )*1,15 |  |  |  | 0 | 0 | 1 | 1 | 1010 | 100 шт. | 100 отверстий | 100 |  | 16080153 | 6 | Ремонтно-строительные работы | 0 | 1 | 69001 | Прочие ремонтно-строительные работы | ФЕРр-69 | 0 | 108 | 0 | 18.43 | 0 | 89.57 | 10.5 | 0 | 0 | 0 | 0 | 0 | 0 |  |  | 78 | 50 | 2 | -2 | -2 | 0 | 0 | 0 | 217.64 | 217.64 | 0 | 0 | 0
18 | 1 | 534 |  | 88,1 | 509-9900 | Строительный мусор | т | 0.0017 | 0.002 |  |  |  |  | 0 | 0 | 0 | 0 | 0 | 0 | 0 | 0 | 0 | 0 | 0 |  | 17243995 | 0 | 0 | 0 | 0 | 0 | 0 | 0 | 0 | 0 | 0 | 0 | 0 | 0 | 0 | 0 | 0 | 0 | 0 | 78 | 50 | 1 | 1 |  |  | 1 | 1 | 1 | 1 |  |  |  |  | 3 | 1 | ФССЦ (2010) ч.5, раздел09, поз.9900 |  |  | 69001 | 0 |  | 0 | 6 |  | 1 | 1 | 1 | 1 | 1 | 1 |  | 78 | 50 |  |  |  |  | 0 | 0 | [5 empty] | 0 |  | 0 | 0 | 0 | 0 | 0 | 0 | 0 | 0 | 0 | 0 | 0 | 0 | [13 empty] | 0 | 0 | 1 | 1 | 1009 | т | т | 1000 |  | 16080153 | 6 | Ремонтно-строительные работы | 0 | 1 | 69001 | Прочие ремонтно-строительные работы | ФЕРр-69 | 0 | 0 | 0 | 0 | 0 | 0 | 0 | 0 |  | 0 | 0 | 0 | 0 |  |  | 78 | 50 | 2 | -2 | -2 | 0 | 0 | 0 | 0 | 0 | 0 | 0 | 0
17 | 1 | 537 | 538 | 89 | 69-2-6 | Сверление отверстий: на каждые 10 мм диаметра свыше 10 мм добавлять к <норме/расценке> 69-2-4 до 12 см | 100 шт. | 0.25 | 0 |  |  |  |  | 10.87 | 0 | 1.85 | 0 | 9.02 | 0 | 1.058 | 0 | 0 | 7.04 | 4.51 |  | 17243995 | 43.516 | 0 | 7.4175 | 0 | 36.0985 | 0 | 4.232 | 0 | 0 | 37.84 | 0 | 6.45 | 0 | 31.39 | 0 | 3.68 | 0 | 0 | 78 | 50 | 1 | 1 |  |  | 1 | 1 | 1 | 1 |  |  |  |  | 0 | 1 | ФЕРр 2009 сб.69,поз.2-6 |  |  | 69001 | 0 |  | 0 | 6 |  | 1 | 1 | 1 | 1 | 1 | 1 |  | 78 | 50 |  |  |  |  | 0 | 0 | [5 empty] | 0 |  | 0 | 10.87 | 0 | 7.4175 | 0 | 36.0985 | 0 | 4.232 | 0 | 0 | 7.0356 | 4.51 |  |  |  |  | )*1,15 | )*1,15 | )*1,15 |  | )*1,15 | )*1,15 |  |  |  | 0 | 0 | 1 | 1 | 1010 | 100 шт. | 100 отверстий | 100 |  | 16080153 | 6 | Ремонтно-строительные работы | 0 | 1 | 69001 | Прочие ремонтно-строительные работы | ФЕРр-69 | 0 | 37.84 | 0 | 6.45 | 0 | 31.39 | 3.68 | 0 | 0 | 0 | 0 | 0 | 0 |  |  | 78 | 50 | 2 | -2 | -2 | 0 | 0 | 0 | 22.42 | 22.42 | 0 | 0 | 0
18 | 1 | 537 |  | 89,1 | 509-9900 | Строительный мусор | т | 0.0005 | 0.002 |  |  |  |  | 0 | 0 | 0 | 0 | 0 | 0 | 0 | 0 | 0 | 0 | 0 |  | 17243995 | 0 | 0 | 0 | 0 | 0 | 0 | 0 | 0 | 0 | 0 | 0 | 0 | 0 | 0 | 0 | 0 | 0 | 0 | 78 | 50 | 1 | 1 |  |  | 1 | 1 | 1 | 1 |  |  |  |  | 3 | 1 | ФССЦ (2010) ч.5, раздел09, поз.9900 |  |  | 69001 | 0 |  | 0 | 6 |  | 1 | 1 | 1 | 1 | 1 | 1 |  | 78 | 50 |  |  |  |  | 0 | 0 | [5 empty] | 0 |  | 0 | 0 | 0 | 0 | 0 | 0 | 0 | 0 | 0 | 0 | 0 | 0 | [13 empty] | 0 | 0 | 1 | 1 | 1009 | т | т | 1000 |  | 16080153 | 6 | Ремонтно-строительные работы | 0 | 1 | 69001 | Прочие ремонтно-строительные работы | ФЕРр-69 | 0 | 0 | 0 | 0 | 0 | 0 | 0 | 0 |  | 0 | 0 | 0 | 0 |  |  | 78 | 50 | 2 | -2 | -2 | 0 | 0 | 0 | 0 | 0 | 0 | 0 | 0
17 | 1 | 540 | 541 | 90 | 69-2-1 применит. | Сверление отверстий в металле электроперфоратором диаметром до 20 мм | 100 шт. | 4 | 0 |  |  |  |  | 262.71 | 0 | 47.29 | 0 | 215.42 | 0 | 25.254 | 0 | 0 | 168.03 | 107.71 |  | 17243995 | 65.6765 | 0 | 11.822 | 0 | 53.8545 | 0 | 6.3135 | 0 | 0 | 57.11 | 0 | 10.28 | 0 | 46.83 | 0 | 5.49 | 0 | 0 | 78 | 50 | 1 | 1 |  |  | 1 | 1 | 1 | 1 |  |  |  |  | 0 | 1 | ФЕРр 2009 сб.69,поз.2-1 |  |  | 69001 | 0 |  | 0 | 6 |  | 1 | 1 | 1 | 1 | 1 | 1 |  | 78 | 50 |  |  |  |  | 0 | 0 | [5 empty] | 0 |  | 0 | 262.71 | 0 | 11.822 | 0 | 53.8545 | 0 | 6.3135 | 0 | 0 | 168.0276 | 107.71 |  |  |  |  | )*1,15 | )*1,15 | )*1,15 |  | )*1,15 | )*1,15 |  |  |  | 0 | 0 | 1 | 1 | 1010 | 100 шт. | 100 отверстий | 100 |  | 16080153 | 6 | Ремонтно-строительные работы | 0 | 1 | 69001 | Прочие ремонтно-строительные работы | ФЕРр-69 | 0 | 57.11 | 0 | 10.28 | 0 | 46.83 | 5.49 | 0 | 0 | 0 | 0 | 0 | 0 |  |  | 78 | 50 | 2 | -2 | -2 | 0 | 0 | 0 | 538.45 | 538.45 | 0 | 0 | 0
18 | 1 | 540 |  | 90,1 | 509-9900 | Строительный мусор | т | 0.024 | 0.006 |  |  |  |  | 0 | 0 | 0 | 0 | 0 | 0 | 0 | 0 | 0 | 0 | 0 |  | 17243995 | 0 | 0 | 0 | 0 | 0 | 0 | 0 | 0 | 0 | 0 | 0 | 0 | 0 | 0 | 0 | 0 | 0 | 0 | 78 | 50 | 1 | 1 |  |  | 1 | 1 | 1 | 1 |  |  |  |  | 3 | 1 | ФССЦ (2010) ч.5, раздел09, поз.9900 |  |  | 69001 | 0 |  | 0 | 6 |  | 1 | 1 | 1 | 1 | 1 | 1 |  | 78 | 50 |  |  |  |  | 0 | 0 | [5 empty] | 0 |  | 0 | 0 | 0 | 0 | 0 | 0 | 0 | 0 | 0 | 0 | 0 | 0 | [13 empty] | 0 | 0 | 1 | 1 | 1009 | т | т | 1000 |  | 16080153 | 6 | Ремонтно-строительные работы | 0 | 1 | 69001 | Прочие ремонтно-строительные работы | ФЕРр-69 | 0 | 0 | 0 | 0 | 0 | 0 | 0 | 0 |  | 0 | 0 | 0 | 0 |  |  | 78 | 50 | 2 | -2 | -2 | 0 | 0 | 0 | 0 | 0 | 0 | 0 | 0
51 | 1 | 5 | 376 |  | Новый подраздел | Устройство дополнительных стропильных конструкций | [7 empty] | 2304.85 | 1624.7 | 175.65 | 9.99 | 504.5 | 0 | 56.5871 | 0.73808 | 0 | 407.39 | 302.31 |  |  | 2304.85 | 1624.7 | 175.65 | 9.99 | 504.5 | 0 | 56.5871 | 0.73808 | 0 | 407.39 | 302.31 |  |  | 0 | 0 | 0 | 3014.55 | 3014.55 | 0 | 0 | [6 empty] | 0 | 0 | 0 | 3014.55 | 3014.55 | 0 | 0 | [57 empty] | 0
50 | 0 | 0 | 1 | 201 | 2304.85 | ПЗ | Прямые затраты |  |  | 201 | 1 | 3 |  | 2
50 | 0 | 0 | 1 | 202 | 1624.7 | СтМат | Стоимость материальных ресурсов |  |  | 202 | 2 | 3 |  | 2
50 | 0 | 0 | 1 | 222 | 0 | СтМатЗак | Стоимость материалов заказчика |  |  | 222 | 3 | 3 |  | 2
50 | 0 | 0 | 1 | 216 | 0 | Оборуд | Стоимость оборудования |  |  | 216 | 4 | 3 |  | 2
50 | 0 | 0 | 1 | 223 | 0 | ОборудЗак | Стоимость оборудования заказчика |  |  | 223 | 5 | 3 |  | 2
50 | 0 | 0 | 1 | 203 | 175.65 | ЭММ | Эксплуатация машин |  |  | 203 | 6 | 3 |  | 2
50 | 0 | 0 | 1 | 204 | 9.99 | ЗПМ | ЗП машинистов |  |  | 204 | 7 | 3 |  | 2
50 | 0 | 0 | 1 | 205 | 504.5 | ОЗП | Основная ЗП рабочих |  |  | 205 | 8 | 3 |  | 2
50 | 0 | 0 | 1 | 214 | 3014.55 | Строит | Строительные работы с НР и СП |  |  | 214 | 9 | 3 |  | 2
50 | 0 | 0 | 1 | 215 | 0 | Монтаж | Монтажные работы с НР и СП |  |  | 215 | 10 | 3 |  | 2
50 | 0 | 0 | 1 | 217 | 0 | Прочие | Прочие работы с НР и СП |  |  | 217 | 11 | 3 |  | 2
50 | 0 | 0 | 1 | 206 | 0 | ВозврМат | Возврат материалов |  |  | 206 | 12 | 3 |  | 2
50 | 0 | 0 | 1 | 207 | 56.5871 | ТрудСтр | Трудозатраты строителей |  |  | 207 | 13 | 3 |  | -1
50 | 0 | 0 | 1 | 208 | 0.73808 | ТрудМаш | Трудозатраты машинистов |  |  | 208 | 14 | 3 |  | -1
50 | 0 | 0 | 1 | 209 | 0 | ТранспМат | Транспорт материалов |  |  | 209 | 15 | 3 |  | 2
50 | 0 | 0 | 1 | 210 | 407.39 | НР | Накладные расходы |  |  | 210 | 16 | 3 |  | 2
50 | 0 | 0 | 1 | 211 | 302.31 | СмПриб | Сметная прибыль |  |  | 211 | 17 | 3 |  | 2
50 | 0 | 0 | 1 | 224 | 3014.55 | Всего | Всего с НР и СП |  |  | 224 | 18 | 3 |  | 2
5 | 1 |  | 430 |  | Новый подраздел | Слуховые окна | [14 empty] | 0 | [15 empty] | 0 | [18 empty] | {F3D37542-D053-4F62-96FE-FB46F8709A69} | 0 | 0 | [5 empty] | 0 |  |  | 0
52 | 1 | 5 | 417 | 0 | Новый подраздел | Слуховые окна | [7 empty] | 2195.82 | 471.59 | 336.42 | 5.55 | 1387.81 | 0 | 162.5568 | 0.41005 | 0 | 1087.28 | 700.19 | 0 | 0 | 2195.82 | 471.59 | 336.42 | 5.55 | 1387.81 | 0 | 162.5568 | 0.41005 | 0 | 1087.28 | 700.19 | 0 | 0 | 0 | 0 | 0 | 3983.29 | 3983.29 | 0 | 0 | 0 | 0 | 0 | 0 | 0 | 0 | 0 | 0 | 0 | 3983.29 | 3983.29 | 0 | 0 | 0 | 0 | 0 | 0 | 0 | 0 | 0 | 0 | 0 | 0 | 0 | 0 | 0 | 0 | 0 | 0 | 0 | 0 | 0 | 0 | 0 | 0 | 0 | 0 | 0 | 0 | 0 | 0 | 0 | 0 | 0 | 0 | 0 | 0 | 0 | 0 | 0 | 0 | 0 | 0 | 0 | 0 | 0 | 0 | 0 | 0 | 0 | 0 | 0 | 0 | 0 | 0 | 0 | 0 | 0 | 0 | 0 | 0
17 | 1 | 563 | 564 | 91 | 09-03-001-1 | Монтаж металлических уголков при устройстве каркаса слуховых окон | т | 0.035 | 0 |  |  |  |  | 73.42 | 11.56 | 51.64 | 5.55 | 10.22 | 0 | 1.0628 | 0.41005 | 0 | 12.77 | 11.39 |  | 17243995 | 2097.9288 | 330.25 | 1475.565 | 158.5131 | 292.1138 | 0 | 30.3646 | 11.7156 | 0 | 1577.61 | 330.25 | 1026.48 | 110.27 | 220.88 | 0 | 22.96 | 8.15 | 0 | 81 | 72.25 | 1 | 1 |  |  | 1 | 1 | 1 | 1 |  |  |  |  | 0 | 1 | ФЕР 2009 сб.09,гл.03,табл.001,поз.1 |  |  | 9001 | 0 |  | 0 | 2 |  | 1 | 1 | 1 | 1 | 1 | 1 |  | 90 | 85 |  |  |  |  | 0 | 0 | [5 empty] | 0 |  | 0 | 73.42 | 330.25 | 1475.565 | 158.5131 | 292.1138 | 0 | 30.3646 | 11.7156 | 0 | 12.7737 | 11.3938 |  |  |  |  | )*1,25)*1,15 | )*1,25)*1,15 | )*1,15)*1,15 |  | )*1,15)*1,15 | )*1,25)*1,15 |  |  |  | 0 | 0 | 1 | 1 | 1009 | т | 1 т конструкций | 1000 |  | 16080025 | 2 | Общестроительные работы | 0 | 1 | 9001 | Металло-конструкции | ФЕР-09 | 0 | 1577.61 | 330.25 | 1026.48 | 110.27 | 220.88 | 22.96 | 8.15 | 0 | 0 | 0 | 0 | 0 | *0,9 | *0,85 | 81 | 72.25 | 2 | -2 | -2 | 0 | 0 | 0 | 97.58 | 97.58 | 0 | 0 | 0
18 | 1 | 555 |  | 91,1 | 101-1137 | Стоимость металлических уголков | т | 0.035 | 1 |  |  |  |  | 460.03 | 460.03 | 0 | 0 | 0 | 0 | 0 | 0 | 0 | 0 | 0 |  | 17243995 | 13143.65 | 13143.65 | 0 | 0 | 0 | 0 | 0 | 0 | 0 | 13143.65 | 13143.65 | 0 | 0 | 0 | 0 | 0 | 0 | 0 | 81 | 72.25 | 1 | 1 |  |  | 1 | 1 | 1 | 1 |  |  |  |  | 3 | 1 | ФССЦ (2010) ч.1, раздел01, поз.1137 |  |  | 9001 | 0 |  | 0 | 2 |  | 1 | 1 | 1 | 1 | 1 | 1 |  | 90 | 85 |  |  |  |  | 0 | 0 | [5 empty] | 0 |  | 0 | 460.03 | 13143.65 | 0 | 0 | 0 | 0 | 0 | 0 | 0 | 0 | 0 | [13 empty] | 0 | 0 | 1 | 1 | 1009 | т | т | 1000 |  | 16080025 | 2 | Общестроительные работы | 0 | 1 | 9001 | Металло-конструкции | ФЕР-09 | 0 | 13143.65 | 13143.65 | 0 | 0 | 0 | 0 | 0 |  | 0 | 0 | 0 | 0 | *0,9 | *0,85 | 81 | 72.25 | 2 | -2 | -2 | 0 | 0 | 0 | 460.03 | 460.03 | 0 | 0 | 0
17 | 1 | 566 | 567 | 92 | 69-2-1 применит. | Сверление отверстий в металле электроперфоратором диаметром до 20 мм | 100 шт. | 1.92 | 0 |  |  |  |  | 126.1 | 0 | 22.7 | 0 | 103.4 | 0 | 12.1219 | 0 | 0 | 80.65 | 51.7 |  | 17243995 | 65.6765 | 0 | 11.822 | 0 | 53.8545 | 0 | 6.3135 | 0 | 0 | 57.11 | 0 | 10.28 | 0 | 46.83 | 0 | 5.49 | 0 | 0 | 78 | 50 | 1 | 1 |  |  | 1 | 1 | 1 | 1 |  |  |  |  | 0 | 1 | ФЕРр 2009 сб.69,поз.2-1 |  |  | 69001 | 0 |  | 0 | 6 |  | 1 | 1 | 1 | 1 | 1 | 1 |  | 78 | 50 |  |  |  |  | 0 | 0 | [5 empty] | 0 |  | 0 | 126.1 | 0 | 11.822 | 0 | 53.8545 | 0 | 6.3135 | 0 | 0 | 80.652 | 51.7 |  |  |  |  | )*1,15 | )*1,15 | )*1,15 |  | )*1,15 | )*1,15 |  |  |  | 0 | 0 | 1 | 1 | 1010 | 100 шт. | 100 отверстий | 100 |  | 16080153 | 6 | Ремонтно-строительные работы | 0 | 1 | 69001 | Прочие ремонтно-строительные работы | ФЕРр-69 | 0 | 57.11 | 0 | 10.28 | 0 | 46.83 | 5.49 | 0 | 0 | 0 | 0 | 0 | 0 |  |  | 78 | 50 | 2 | -2 | -2 | 0 | 0 | 0 | 258.45 | 258.45 | 0 | 0 | 0
18 | 1 | 566 |  | 92,1 | 509-9900 | Строительный мусор | т | 0.01152 | 0.006 |  |  |  |  | 0 | 0 | 0 | 0 | 0 | 0 | 0 | 0 | 0 | 0 | 0 |  | 17243995 | 0 | 0 | 0 | 0 | 0 | 0 | 0 | 0 | 0 | 0 | 0 | 0 | 0 | 0 | 0 | 0 | 0 | 0 | 78 | 50 | 1 | 1 |  |  | 1 | 1 | 1 | 1 |  |  |  |  | 3 | 1 | ФССЦ (2010) ч.5, раздел09, поз.9900 |  |  | 69001 | 0 |  | 0 | 6 |  | 1 | 1 | 1 | 1 | 1 | 1 |  | 78 | 50 |  |  |  |  | 0 | 0 | [5 empty] | 0 |  | 0 | 0 | 0 | 0 | 0 | 0 | 0 | 0 | 0 | 0 | 0 | 0 | [13 empty] | 0 | 0 | 1 | 1 | 1009 | т | т | 1000 |  | 16080153 | 6 | Ремонтно-строительные работы | 0 | 1 | 69001 | Прочие ремонтно-строительные работы | ФЕРр-69 | 0 | 0 | 0 | 0 | 0 | 0 | 0 | 0 |  | 0 | 0 | 0 | 0 |  |  | 78 | 50 | 2 | -2 | -2 | 0 | 0 | 0 | 0 | 0 | 0 | 0 | 0
17 | 1 | 569 | 570 | 93 | 69-2-4 | Сверление отверстий в деревянных конструкциях электродрелью диаметром до 10 мм глубиной до 20 см под установку глухарей | 100 шт. | 9.16 | 0 |  |  |  |  | 1137.67 | 0 | 194.14 | 0 | 943.53 | 0 | 110.607 | 0 | 0 | 735.95 | 471.77 |  | 17243995 | 124.2 | 0 | 21.1945 | 0 | 103.0055 | 0 | 12.075 | 0 | 0 | 108 | 0 | 18.43 | 0 | 89.57 | 0 | 10.5 | 0 | 0 | 78 | 50 | 1 | 1 |  |  | 1 | 1 | 1 | 1 |  |  |  |  | 0 | 1 | ФЕРр 2009 сб.69,поз.2-4 |  |  | 69001 | 0 |  | 0 | 6 |  | 1 | 1 | 1 | 1 | 1 | 1 |  | 78 | 50 |  |  |  |  | 0 | 0 | [5 empty] | 0 |  | 0 | 1137.67 | 0 | 21.1945 | 0 | 103.0055 | 0 | 12.075 | 0 | 0 | 735.9534 | 471.765 |  |  |  |  | )*1,15 | )*1,15 | )*1,15 |  | )*1,15 | )*1,15 |  |  |  | 0 | 0 | 1 | 1 | 1010 | 100 шт. | 100 отверстий | 100 |  | 16080153 | 6 | Ремонтно-строительные работы | 0 | 1 | 69001 | Прочие ремонтно-строительные работы | ФЕРр-69 | 0 | 108 | 0 | 18.43 | 0 | 89.57 | 10.5 | 0 | 0 | 0 | 0 | 0 | 0 |  |  | 78 | 50 | 2 | -2 | -2 | 0 | 0 | 0 | 2345.39 | 2345.39 | 0 | 0 | 0
18 | 1 | 569 |  | 93,1 | 509-9900 | Строительный мусор | т | 0.01832 | 0.002 |  |  |  |  | 0 | 0 | 0 | 0 | 0 | 0 | 0 | 0 | 0 | 0 | 0 |  | 17243995 | 0 | 0 | 0 | 0 | 0 | 0 | 0 | 0 | 0 | 0 | 0 | 0 | 0 | 0 | 0 | 0 | 0 | 0 | 78 | 50 | 1 | 1 |  |  | 1 | 1 | 1 | 1 |  |  |  |  | 3 | 1 | ФССЦ (2010) ч.5, раздел09, поз.9900 |  |  | 69001 | 0 |  | 0 | 6 |  | 1 | 1 | 1 | 1 | 1 | 1 |  | 78 | 50 |  |  |  |  | 0 | 0 | [5 empty] | 0 |  | 0 | 0 | 0 | 0 | 0 | 0 | 0 | 0 | 0 | 0 | 0 | 0 | [13 empty] | 0 | 0 | 1 | 1 | 1009 | т | т | 1000 |  | 16080153 | 6 | Ремонтно-строительные работы | 0 | 1 | 69001 | Прочие ремонтно-строительные работы | ФЕРр-69 | 0 | 0 | 0 | 0 | 0 | 0 | 0 | 0 |  | 0 | 0 | 0 | 0 |  |  | 78 | 50 | 2 | -2 | -2 | 0 | 0 | 0 | 0 | 0 | 0 | 0 | 0
17 | 1 | 572 | 573 | 94 | 69-2-6 | Сверление отверстий на каждые 10 мм диаметра свыше 10 мм добавлять к <норме/расценке> 69-2-4 до 12 см | 100 шт. | 9.16 | 0 |  |  |  |  | 398.6 | 0 | 67.94 | 0 | 330.66 | 0 | 38.7651 | 0 | 0 | 257.91 | 165.33 |  | 17243995 | 43.516 | 0 | 7.4175 | 0 | 36.0985 | 0 | 4.232 | 0 | 0 | 37.84 | 0 | 6.45 | 0 | 31.39 | 0 | 3.68 | 0 | 0 | 78 | 50 | 1 | 1 |  |  | 1 | 1 | 1 | 1 |  |  |  |  | 0 | 1 | ФЕРр 2009 сб.69,поз.2-6 |  |  | 69001 | 0 |  | 0 | 6 |  | 1 | 1 | 1 | 1 | 1 | 1 |  | 78 | 50 |  |  |  |  | 0 | 0 | [5 empty] | 0 |  | 0 | 398.6 | 0 | 7.4175 | 0 | 36.0985 | 0 | 4.232 | 0 | 0 | 257.9148 | 165.33 |  |  |  |  | )*1,15 | )*1,15 | )*1,15 |  | )*1,15 | )*1,15 |  |  |  | 0 | 0 | 1 | 1 | 1010 | 100 шт. | 100 отверстий | 100 |  | 16080153 | 6 | Ремонтно-строительные работы | 0 | 1 | 69001 | Прочие ремонтно-строительные работы | ФЕРр-69 | 0 | 37.84 | 0 | 6.45 | 0 | 31.39 | 3.68 | 0 | 0 | 0 | 0 | 0 | 0 |  |  | 78 | 50 | 2 | -2 | -2 | 0 | 0 | 0 | 821.84 | 821.84 | 0 | 0 | 0
18 | 1 | 572 |  | 94,1 | 509-9900 | Строительный мусор | т | 0.01832 | 0.002 |  |  |  |  | 0 | 0 | 0 | 0 | 0 | 0 | 0 | 0 | 0 | 0 | 0 |  | 17243995 | 0 | 0 | 0 | 0 | 0 | 0 | 0 | 0 | 0 | 0 | 0 | 0 | 0 | 0 | 0 | 0 | 0 | 0 | 78 | 50 | 1 | 1 |  |  | 1 | 1 | 1 | 1 |  |  |  |  | 3 | 1 | ФССЦ (2010) ч.5, раздел09, поз.9900 |  |  | 69001 | 0 |  | 0 | 6 |  | 1 | 1 | 1 | 1 | 1 | 1 |  | 78 | 50 |  |  |  |  | 0 | 0 | [5 empty] | 0 |  | 0 | 0 | 0 | 0 | 0 | 0 | 0 | 0 | 0 | 0 | 0 | 0 | [13 empty] | 0 | 0 | 1 | 1 | 1009 | т | т | 1000 |  | 16080153 | 6 | Ремонтно-строительные работы | 0 | 1 | 69001 | Прочие ремонтно-строительные работы | ФЕРр-69 | 0 | 0 | 0 | 0 | 0 | 0 | 0 | 0 |  | 0 | 0 | 0 | 0 |  |  | 78 | 50 | 2 | -2 | -2 | 0 | 0 | 0 | 0 | 0 | 0 | 0 | 0
51 | 1 | 5 | 417 |  | Новый подраздел | Слуховые окна | [7 empty] | 2195.82 | 471.59 | 336.42 | 5.55 | 1387.81 | 0 | 162.5568 | 0.41005 | 0 | 1087.28 | 700.19 |  |  | 2195.82 | 471.59 | 336.42 | 5.55 | 1387.81 | 0 | 162.5568 | 0.41005 | 0 | 1087.28 | 700.19 |  |  | 0 | 0 | 0 | 3983.29 | 3983.29 | 0 | 0 | [6 empty] | 0 | 0 | 0 | 3983.29 | 3983.29 | 0 | 0 | [57 empty] | 0
50 | 0 | 0 | 1 | 201 | 2195.82 | ПЗ | Прямые затраты |  |  | 201 | 1 | 3 |  | 2
50 | 0 | 0 | 1 | 202 | 471.59 | СтМат | Стоимость материальных ресурсов |  |  | 202 | 2 | 3 |  | 2
50 | 0 | 0 | 1 | 222 | 0 | СтМатЗак | Стоимость материалов заказчика |  |  | 222 | 3 | 3 |  | 2
50 | 0 | 0 | 1 | 216 | 0 | Оборуд | Стоимость оборудования |  |  | 216 | 4 | 3 |  | 2
50 | 0 | 0 | 1 | 223 | 0 | ОборудЗак | Стоимость оборудования заказчика |  |  | 223 | 5 | 3 |  | 2
50 | 0 | 0 | 1 | 203 | 336.42 | ЭММ | Эксплуатация машин |  |  | 203 | 6 | 3 |  | 2
50 | 0 | 0 | 1 | 204 | 5.55 | ЗПМ | ЗП машинистов |  |  | 204 | 7 | 3 |  | 2
50 | 0 | 0 | 1 | 205 | 1387.81 | ОЗП | Основная ЗП рабочих |  |  | 205 | 8 | 3 |  | 2
50 | 0 | 0 | 1 | 214 | 3983.29 | Строит | Строительные работы с НР и СП |  |  | 214 | 9 | 3 |  | 2
50 | 0 | 0 | 1 | 215 | 0 | Монтаж | Монтажные работы с НР и СП |  |  | 215 | 10 | 3 |  | 2
50 | 0 | 0 | 1 | 217 | 0 | Прочие | Прочие работы с НР и СП |  |  | 217 | 11 | 3 |  | 2
50 | 0 | 0 | 1 | 206 | 0 | ВозврМат | Возврат материалов |  |  | 206 | 12 | 3 |  | 2
50 | 0 | 0 | 1 | 207 | 162.5568 | ТрудСтр | Трудозатраты строителей |  |  | 207 | 13 | 3 |  | -1
50 | 0 | 0 | 1 | 208 | 0.41005 | ТрудМаш | Трудозатраты машинистов |  |  | 208 | 14 | 3 |  | -1
50 | 0 | 0 | 1 | 209 | 0 | ТранспМат | Транспорт материалов |  |  | 209 | 15 | 3 |  | 2
50 | 0 | 0 | 1 | 210 | 1087.28 | НР | Накладные расходы |  |  | 210 | 16 | 3 |  | 2
50 | 0 | 0 | 1 | 211 | 700.19 | СмПриб | Сметная прибыль |  |  | 211 | 17 | 3 |  | 2
50 | 0 | 0 | 1 | 224 | 3983.29 | Всего | Всего с НР и СП |  |  | 224 | 18 | 3 |  | 2
5 | 1 |  | 469 |  | Новый подраздел | Устройство парапетов | [14 empty] | 0 | [15 empty] | 0 | [18 empty] | {EDBEB89B-BDCA-45B6-A34C-DC0781BBACE9} | 0 | 0 | [5 empty] | 0 |  |  | 0
52 | 1 | 5 | 451 | 0 | Новый подраздел | Устройство парапетов | [7 empty] | 28022.35 | 24255.31 | 385.54 | 13.38 | 3381.5 | 0 | 395.1466 | 0.99015 | 0 | 3285.99 | 2099.64 | 0 | 0 | 28022.35 | 24255.31 | 385.54 | 13.38 | 3381.5 | 0 | 395.1466 | 0.99015 | 0 | 3285.99 | 2099.64 | 0 | 0 | 0 | 0 | 0 | 33407.98 | 33407.98 | 0 | 0 | 0 | 0 | 0 | 0 | 0 | 0 | 0 | 0 | 0 | 33407.98 | 33407.98 | 0 | 0 | 0 | 0 | 0 | 0 | 0 | 0 | 0 | 0 | 0 | 0 | 0 | 0 | 0 | 0 | 0 | 0 | 0 | 0 | 0 | 0 | 0 | 0 | 0 | 0 | 0 | 0 | 0 | 0 | 0 | 0 | 0 | 0 | 0 | 0 | 0 | 0 | 0 | 0 | 0 | 0 | 0 | 0 | 0 | 0 | 0 | 0 | 0 | 0 | 0 | 0 | 0 | 0 | 0 | 0 | 0 | 0 | 0 | 0
17 | 1 | 577 | 578 | 95 | 08-02-007-1 | Армирование кирпичной кладки стен парапетов | 1 т | 1.96 | 0 |  |  |  |  | 15555.76 | 14112 | 132.11 | 8.76 | 1311.65 | 0 | 165.1945 | 0.64802 | 0 | 1449.81 | 897.88 |  | 17243995 | 7936.6158 | 7200 | 67.4044 | 4.4706 | 669.2115 | 0 | 84.2829 | 0.33063 | 0 | 7752.91 | 7200 | 46.89 | 3.11 | 506.02 | 0 | 63.73 | 0.23 | 0 | 109.8 | 68 | 1 | 1 |  |  | 1 | 1 | 1 | 1 |  |  |  |  | 0 | 1 | ФЕР 2009 сб.08,гл.02,табл.007,поз.1 |  |  | 8001 | 0 |  | 0 | 2 |  | 1 | 1 | 1 | 1 | 1 | 1 |  | 122 | 80 |  |  |  |  | 0 | 0 | [5 empty] | 0 |  | 0 | 15555.76 | 7200 | 67.4044 | 4.4706 | 669.2115 | 0 | 84.2829 | 0.33063 | 0 | 1449.8102 | 897.8788 |  |  |  |  | )*1,25)*1,15 | )*1,25)*1,15 | )*1,15)*1,15 |  | )*1,15)*1,15 | )*1,25)*1,15 |  |  |  | 0 | 0 | 1 | 1 | 1009 | 1 т | 1 т металлических изделий | 1000 |  | 16080024 | 2 | Общестроительные работы | 0 | 1 | 8001 | Конструкции из кирпича и блоков | ФЕР-08 | 0 | 7752.91 | 7200 | 46.89 | 3.11 | 506.02 | 63.73 | 0.23 | 0 | 0 | 0 | 0 | 0 | *0,9 | *0,85 | 109.8 | 68 | 2 | -2 | -2 | 0 | 0 | 0 | 17903.45 | 17903.45 | 0 | 0 | 0
17 | 1 | 583 | 584 | 96 | 06-01-015-2 | Установка анкерных болтов в готовые гнезда с заделкой длиной более 1 м | 1 т | 0.2 | 0 |  |  |  |  | 2565.12 | 2020.69 | 15.67 | 0.89 | 528.76 | 0 | 59.6791 | 0.066125 | 0 | 500.52 | 292.63 |  | 17243995 | 12825.6158 | 10103.46 | 78.3725 | 4.4706 | 2643.7833 | 0 | 298.3957 | 0.33063 | 0 | 12157.06 | 10103.46 | 54.52 | 3.11 | 1999.08 | 0 | 225.63 | 0.23 | 0 | 94.5 | 55.25 | 1 | 1 |  |  | 1 | 1 | 1 | 1 |  |  |  |  | 0 | 1 | ФЕР 2009 сб.06,гл.01,табл.015,поз.2 |  |  | 6001 | 0 |  | 0 | 2 |  | 1 | 1 | 1 | 1 | 1 | 1 |  | 105 | 65 |  |  |  |  | 0 | 0 | [5 empty] | 0 |  | 0 | 2565.12 | 10103.46 | 78.3725 | 4.4706 | 2643.7833 | 0 | 298.3957 | 0.33063 | 0 | 500.5192 | 292.6316 |  |  |  |  | )*1,25)*1,15 | )*1,25)*1,15 | )*1,15)*1,15 |  | )*1,15)*1,15 | )*1,25)*1,15 |  |  |  | 0 | 0 | 1 | 1 | 1009 | 1 т | 1 тонна | 1000 |  | 16080013 | 2 | Общестроительные работы | 0 | 1 | 6001 | Монолитные бетонные и железобетонные конструкции в промышленном строительстве | ФЕР-06 | 0 | 12157.06 | 10103.46 | 54.52 | 3.11 | 1999.08 | 225.63 | 0.23 | 0 | 0 | 0 | 0 | 0 | *0,9 | *0,85 | 94.5 | 55.25 | 2 | -2 | -2 | 0 | 0 | 0 | 3358.27 | 3358.27 | 0 | 0 | 0
17 | 1 | 586 | 587 | 97 | 69-2-1 применит. | Сверление отверстий в кирпичной кладке электроперфоратором диаметром до 20 мм под установку анкеров | 100 шт. | 2.15 | 0 |  |  |  |  | 141.21 | 0 | 25.42 | 0 | 115.79 | 0 | 13.574 | 0 | 0 | 90.32 | 57.9 |  | 17243995 | 65.6765 | 0 | 11.822 | 0 | 53.8545 | 0 | 6.3135 | 0 | 0 | 57.11 | 0 | 10.28 | 0 | 46.83 | 0 | 5.49 | 0 | 0 | 78 | 50 | 1 | 1 |  |  | 1 | 1 | 1 | 1 |  |  |  |  | 0 | 1 | ФЕРр 2009 сб.69,поз.2-1 |  |  | 69001 | 0 |  | 0 | 6 |  | 1 | 1 | 1 | 1 | 1 | 1 |  | 78 | 50 |  |  |  |  | 0 | 0 | [5 empty] | 0 |  | 0 | 141.21 | 0 | 11.822 | 0 | 53.8545 | 0 | 6.3135 | 0 | 0 | 90.3162 | 57.895 |  |  |  |  | )*1,15 | )*1,15 | )*1,15 |  | )*1,15 | )*1,15 |  |  |  | 0 | 0 | 1 | 1 | 1010 | 100 шт. | 100 отверстий | 100 |  | 16080153 | 6 | Ремонтно-строительные работы | 0 | 1 | 69001 | Прочие ремонтно-строительные работы | ФЕРр-69 | 0 | 57.11 | 0 | 10.28 | 0 | 46.83 | 5.49 | 0 | 0 | 0 | 0 | 0 | 0 |  |  | 78 | 50 | 2 | -2 | -2 | 0 | 0 | 0 | 289.43 | 289.43 | 0 | 0 | 0
18 | 1 | 586 |  | 97,1 | 509-9900 | Строительный мусор | т | 0.0129 | 0.006 |  |  |  |  | 0 | 0 | 0 | 0 | 0 | 0 | 0 | 0 | 0 | 0 | 0 |  | 17243995 | 0 | 0 | 0 | 0 | 0 | 0 | 0 | 0 | 0 | 0 | 0 | 0 | 0 | 0 | 0 | 0 | 0 | 0 | 78 | 50 | 1 | 1 |  |  | 1 | 1 | 1 | 1 |  |  |  |  | 3 | 1 | ФССЦ (2010) ч.5, раздел09, поз.9900 |  |  | 69001 | 0 |  | 0 | 6 |  | 1 | 1 | 1 | 1 | 1 | 1 |  | 78 | 50 |  |  |  |  | 0 | 0 | [5 empty] | 0 |  | 0 | 0 | 0 | 0 | 0 | 0 | 0 | 0 | 0 | 0 | 0 | 0 | [13 empty] | 0 | 0 | 1 | 1 | 1009 | т | т | 1000 |  | 16080153 | 6 | Ремонтно-строительные работы | 0 | 1 | 69001 | Прочие ремонтно-строительные работы | ФЕРр-69 | 0 | 0 | 0 | 0 | 0 | 0 | 0 | 0 |  | 0 | 0 | 0 | 0 |  |  | 78 | 50 | 2 | -2 | -2 | 0 | 0 | 0 | 0 | 0 | 0 | 0 | 0
17 | 1 | 595 | 596 | 98 | 06-01-013-1 | Устройство уклона по верху парапетных стен толщиной 20 мм | 100 м2 | 0.64 | 0 |  |  |  |  | 1341.94 | 980.99 | 13.38 | 0.99 | 347.57 | 0 | 38.7482 | 0.0736 | 0 | 329.39 | 192.58 |  | 17243995 | 2096.7859 | 1532.8 | 20.9013 | 1.5525 | 543.0846 | 0 | 60.544 | 0.115 | 0 | 1957.99 | 1532.8 | 14.54 | 1.08 | 410.65 | 0 | 45.78 | 0.08 | 0 | 94.5 | 55.25 | 1 | 1 |  |  | 1 | 1 | 1 | 1 |  |  |  |  | 0 | 1 | ФЕР 2009 сб.06,гл.01,табл.013,поз.1 |  |  | 6001 | 0 |  | 0 | 2 |  | 1 | 1 | 1 | 1 | 1 | 1 |  | 105 | 65 |  |  |  |  | 0 | 0 | [5 empty] | 0 |  | 0 | 1341.94 | 1532.8 | 20.9013 | 1.5525 | 543.0846 | 0 | 60.544 | 0.115 | 0 | 329.3892 | 192.5794 |  |  |  |  | )*1,25)*1,15 | )*1,25)*1,15 | )*1,15)*1,15 |  | )*1,15)*1,15 | )*1,25)*1,15 |  |  |  | 0 | 0 | 1 | 1 | 1005 | 100 м2 | 100 м2 подливки под оборудование | 100 |  | 16080013 | 2 | Общестроительные работы | 0 | 1 | 6001 | Монолитные бетонные и железобетонные конструкции в промышленном строительстве | ФЕР-06 | 0 | 1957.99 | 1532.8 | 14.54 | 1.08 | 410.65 | 45.78 | 0.08 | 0 | 0 | 0 | 0 | 0 | *0,9 | *0,85 | 94.5 | 55.25 | 2 | -2 | -2 | 0 | 0 | 0 | 1863.91 | 1863.91 | 0 | 0 | 0
17 | 1 | 604 | 605 | 99 | 06-01-013-2 | На каждые 10 мм изменения толщины добавлять или исключать к расценке 06-01-013-01 до 40 мм | 100 м2 | 0.64 | 0 |  |  |  |  | 567.97 | 462.62 | 6.04 | 0.5 | 99.31 | 0 | 11.0709 | 0.0368 | 0 | 94.32 | 55.15 |  | 17243995 | 887.4533 | 722.84 | 9.4444 | 0.77625 | 155.1689 | 0 | 17.2983 | 0.0575 | 0 | 846.74 | 722.84 | 6.57 | 0.54 | 117.33 | 0 | 13.08 | 0.04 | 0 | 94.5 | 55.25 | 1 | 1 |  |  | 1 | 1 | 1 | 1 |  |  |  |  | 0 | 1 | ФЕР 2009 сб.06,гл.01,табл.013,поз.2 |  |  | 6001 | 0 |  | 0 | 2 |  | 1 | 1 | 1 | 1 | 1 | 1 |  | 105 | 65 |  |  |  |  | 0 | 0 | [5 empty] | 0 |  | 0 | 567.97 | 722.84 | 9.4444 | 0.77625 | 155.1689 | 0 | 17.2983 | 0.0575 | 0 | 94.3204 | 55.145 |  |  |  |  | )*1,25)*1,15 | )*1,25)*1,15 | )*1,15)*1,15 |  | )*1,15)*1,15 | )*1,25)*1,15 |  |  |  | 0 | 0 | 1 | 1 | 1005 | 100 м2 | 100 м2 подливки под оборудование | 100 |  | 16080013 | 2 | Общестроительные работы | 0 | 1 | 6001 | Монолитные бетонные и железобетонные конструкции в промышленном строительстве | ФЕР-06 | 0 | 846.74 | 722.84 | 6.57 | 0.54 | 117.33 | 13.08 | 0.04 | 0 | 0 | 0 | 0 | 0 | *0,9 | *0,85 | 94.5 | 55.25 | 2 | -2 | -2 | 0 | 0 | 0 | 717.44 | 717.44 | 0 | 0 | 0
17 | 1 | 614 | 615 | 100 | 12-01-015-1 | Устройство гидроизоляции оклеечной в один слой | 100 м2 | 0.64 | 0 |  |  |  |  | 1199.54 | 986.3 | 73.93 | 2.24 | 139.31 | 0 | 14.8205 | 0.1656 | 0 | 152.87 | 78.21 |  | 17243995 | 1874.2878 | 1541.1 | 115.5175 | 3.4931 | 217.6703 | 0 | 23.157 | 0.25875 | 0 | 1786.05 | 1541.1 | 80.36 | 2.43 | 164.59 | 0 | 17.51 | 0.18 | 0 | 108 | 55.25 | 1 | 1 |  |  | 1 | 1 | 1 | 1 |  |  |  |  | 0 | 1 | ФЕР 2009 сб.12,гл.01,табл.015,поз.1 |  |  | 12001 | 0 |  | 0 | 2 |  | 1 | 1 | 1 | 1 | 1 | 1 |  | 120 | 65 |  |  |  |  | 0 | 0 | [5 empty] | 0 |  | 0 | 1199.54 | 1541.1 | 115.5175 | 3.4931 | 217.6703 | 0 | 23.157 | 0.25875 | 0 | 152.874 | 78.2064 |  |  |  |  | )*1,25)*1,15 | )*1,25)*1,15 | )*1,15)*1,15 |  | )*1,15)*1,15 | )*1,25)*1,15 |  |  |  | 0 | 0 | 1 | 1 | 1005 | 100 м2 | 100 м2 изолируемой поверхности | 100 |  | 16080028 | 2 | Общестроительные работы | 0 | 1 | 12001 | Кровли | ФЕР-12 | 0 | 1786.05 | 1541.1 | 80.36 | 2.43 | 164.59 | 17.51 | 0.18 | 0 | 0 | 0 | 0 | 0 | *0,9 | *0,85 | 108 | 55.25 | 2 | -2 | -2 | 0 | 0 | 0 | 1430.62 | 1430.62 | 0 | 0 | 0
17 | 1 | 617 | 618 | 101 | 69-2-4 | Сверление отверстий в деревянных конструкциях электродрелью диаметром до 10 мм глубиной до 20 см под установку стоек и подкосов металлического ограждения | 100 шт. | 2.32 | 0 |  |  |  |  | 288.14 | 0 | 49.17 | 0 | 238.97 | 0 | 28.014 | 0 | 0 | 186.4 | 119.49 |  | 17243995 | 124.2 | 0 | 21.1945 | 0 | 103.0055 | 0 | 12.075 | 0 | 0 | 108 | 0 | 18.43 | 0 | 89.57 | 0 | 10.5 | 0 | 0 | 78 | 50 | 1 | 1 |  |  | 1 | 1 | 1 | 1 |  |  |  |  | 0 | 1 | ФЕРр 2009 сб.69,поз.2-4 |  |  | 69001 | 0 |  | 0 | 6 |  | 1 | 1 | 1 | 1 | 1 | 1 |  | 78 | 50 |  |  |  |  | 0 | 0 | [5 empty] | 0 |  | 0 | 288.14 | 0 | 21.1945 | 0 | 103.0055 | 0 | 12.075 | 0 | 0 | 186.3966 | 119.485 |  |  |  |  | )*1,15 | )*1,15 | )*1,15 |  | )*1,15 | )*1,15 |  |  |  | 0 | 0 | 1 | 1 | 1010 | 100 шт. | 100 отверстий | 100 |  | 16080153 | 6 | Ремонтно-строительные работы | 0 | 1 | 69001 | Прочие ремонтно-строительные работы | ФЕРр-69 | 0 | 108 | 0 | 18.43 | 0 | 89.57 | 10.5 | 0 | 0 | 0 | 0 | 0 | 0 |  |  | 78 | 50 | 2 | -2 | -2 | 0 | 0 | 0 | 594.03 | 594.03 | 0 | 0 | 0
18 | 1 | 617 |  | 101,1 | 509-9900 | Строительный мусор | т | 0.00464 | 0.002 |  |  |  |  | 0 | 0 | 0 | 0 | 0 | 0 | 0 | 0 | 0 | 0 | 0 |  | 17243995 | 0 | 0 | 0 | 0 | 0 | 0 | 0 | 0 | 0 | 0 | 0 | 0 | 0 | 0 | 0 | 0 | 0 | 0 | 78 | 50 | 1 | 1 |  |  | 1 | 1 | 1 | 1 |  |  |  |  | 3 | 1 | ФССЦ (2010) ч.5, раздел09, поз.9900 |  |  | 69001 | 0 |  | 0 | 6 |  | 1 | 1 | 1 | 1 | 1 | 1 |  | 78 | 50 |  |  |  |  | 0 | 0 | [5 empty] | 0 |  | 0 | 0 | 0 | 0 | 0 | 0 | 0 | 0 | 0 | 0 | 0 | 0 | [13 empty] | 0 | 0 | 1 | 1 | 1009 | т | т | 1000 |  | 16080153 | 6 | Ремонтно-строительные работы | 0 | 1 | 69001 | Прочие ремонтно-строительные работы | ФЕРр-69 | 0 | 0 | 0 | 0 | 0 | 0 | 0 | 0 |  | 0 | 0 | 0 | 0 |  |  | 78 | 50 | 2 | -2 | -2 | 0 | 0 | 0 | 0 | 0 | 0 | 0 | 0
17 | 1 | 620 | 621 | 102 | 69-2-1 применит. | Сверление отверстий в металле (стойки и подкосы решетки) электроперфоратором диаметром до 20 мм | 100 шт. | 2.32 | 0 |  |  |  |  | 152.37 | 0 | 27.43 | 0 | 124.94 | 0 | 14.6473 | 0 | 0 | 97.45 | 62.47 |  | 17243995 | 65.6765 | 0 | 11.822 | 0 | 53.8545 | 0 | 6.3135 | 0 | 0 | 57.11 | 0 | 10.28 | 0 | 46.83 | 0 | 5.49 | 0 | 0 | 78 | 50 | 1 | 1 |  |  | 1 | 1 | 1 | 1 |  |  |  |  | 0 | 1 | ФЕРр 2009 сб.69,поз.2-1 |  |  | 69001 | 0 |  | 0 | 6 |  | 1 | 1 | 1 | 1 | 1 | 1 |  | 78 | 50 |  |  |  |  | 0 | 0 | [5 empty] | 0 |  | 0 | 152.37 | 0 | 11.822 | 0 | 53.8545 | 0 | 6.3135 | 0 | 0 | 97.4532 | 62.47 |  |  |  |  | )*1,15 | )*1,15 | )*1,15 |  | )*1,15 | )*1,15 |  |  |  | 0 | 0 | 1 | 1 | 1010 | 100 шт. | 100 отверстий | 100 |  | 16080153 | 6 | Ремонтно-строительные работы | 0 | 1 | 69001 | Прочие ремонтно-строительные работы | ФЕРр-69 | 0 | 57.11 | 0 | 10.28 | 0 | 46.83 | 5.49 | 0 | 0 | 0 | 0 | 0 | 0 |  |  | 78 | 50 | 2 | -2 | -2 | 0 | 0 | 0 | 312.29 | 312.29 | 0 | 0 | 0
18 | 1 | 620 |  | 102,1 | 509-9900 | Строительный мусор | т | 0.01392 | 0.006 |  |  |  |  | 0 | 0 | 0 | 0 | 0 | 0 | 0 | 0 | 0 | 0 | 0 |  | 17243995 | 0 | 0 | 0 | 0 | 0 | 0 | 0 | 0 | 0 | 0 | 0 | 0 | 0 | 0 | 0 | 0 | 0 | 0 | 78 | 50 | 1 | 1 |  |  | 1 | 1 | 1 | 1 |  |  |  |  | 3 | 1 | ФССЦ (2010) ч.5, раздел09, поз.9900 |  |  | 69001 | 0 |  | 0 | 6 |  | 1 | 1 | 1 | 1 | 1 | 1 |  | 78 | 50 |  |  |  |  | 0 | 0 | [5 empty] | 0 |  | 0 | 0 | 0 | 0 | 0 | 0 | 0 | 0 | 0 | 0 | 0 | 0 | [13 empty] | 0 | 0 | 1 | 1 | 1009 | т | т | 1000 |  | 16080153 | 6 | Ремонтно-строительные работы | 0 | 1 | 69001 | Прочие ремонтно-строительные работы | ФЕРр-69 | 0 | 0 | 0 | 0 | 0 | 0 | 0 | 0 |  | 0 | 0 | 0 | 0 |  |  | 78 | 50 | 2 | -2 | -2 | 0 | 0 | 0 | 0 | 0 | 0 | 0 | 0
17 | 1 | 630 | 631 | 103 | 09-05-003-2 | Установка болтов в местах крепления металлических стоек и подкосов ограждения | 100 шт. | 2.32 | 0 |  |  |  |  | 1011.7 | 494.11 | 42.39 | 0 | 475.2 | 0 | 49.398 | 0 | 0 | 384.91 | 343.33 |  | 17243995 | 436.0794 | 212.98 | 18.2706 | 0 | 204.8288 | 0 | 21.2922 | 0 | 0 | 380.57 | 212.98 | 12.71 | 0 | 154.88 | 0 | 16.1 | 0 | 0 | 81 | 72.25 | 1 | 1 |  |  | 1 | 1 | 1 | 1 |  |  |  |  | 0 | 1 | ФЕР 2009 сб.09,гл.05,табл.003,поз.2 |  |  | 9001 | 0 |  | 0 | 2 |  | 1 | 1 | 1 | 1 | 1 | 1 |  | 90 | 85 |  |  |  |  | 0 | 0 | [5 empty] | 0 |  | 0 | 1011.7 | 212.98 | 18.2706 | 0 | 204.8288 | 0 | 21.2922 | 0 | 0 | 384.912 | 343.332 |  |  |  |  | )*1,25)*1,15 | )*1,25)*1,15 | )*1,15)*1,15 |  | )*1,15)*1,15 | )*1,25)*1,15 |  |  |  | 0 | 0 | 1 | 1 | 1010 | 100 шт. | 100 шт. болтов | 100 |  | 16080025 | 2 | Общестроительные работы | 0 | 1 | 9001 | Металло-конструкции | ФЕР-09 | 0 | 380.57 | 212.98 | 12.71 | 0 | 154.88 | 16.1 | 0 | 0 | 0 | 0 | 0 | 0 | *0,9 | *0,85 | 81 | 72.25 | 2 | -2 | -2 | 0 | 0 | 0 | 1739.94 | 1739.94 | 0 | 0 | 0
18 | 1 | 626 |  | 103,1 | 101-0089 | Болты с шестигранной головкой диаметром резьбы 8 мм | т | 0.278 | 0.11983 |  |  |  |  | 5198.6 | 5198.6 | 0 | 0 | 0 | 0 | 0 | 0 | 0 | 0 | 0 |  | 17243995 | 18700 | 18700 | 0 | 0 | 0 | 0 | 0 | 0 | 0 | 18700 | 18700 | 0 | 0 | 0 | 0 | 0 | 0 | 0 | 81 | 72.25 | 1 | 1 |  |  | 1 | 1 | 1 | 1 |  |  |  |  | 3 | 1 | ФССЦ (2010) ч.1, раздел01, поз.0089 |  |  | 9001 | 0 |  | 0 | 2 |  | 1 | 1 | 1 | 1 | 1 | 1 |  | 90 | 85 |  |  |  |  | 0 | 0 | [5 empty] | 0 |  | 0 | 5198.6 | 18700 | 0 | 0 | 0 | 0 | 0 | 0 | 0 | 0 | 0 | [13 empty] | 0 | 0 | 1 | 1 | 1009 | т | т | 1000 |  | 16080025 | 2 | Общестроительные работы | 0 | 1 | 9001 | Металло-конструкции | ФЕР-09 | 0 | 18700 | 18700 | 0 | 0 | 0 | 0 | 0 |  | 0 | 0 | 0 | 0 | *0,9 | *0,85 | 81 | 72.25 | 2 | -2 | -2 | 0 | 0 | 0 | 5198.6 | 5198.6 | 0 | 0 | 0
51 | 1 | 5 | 451 |  | Новый подраздел | Устройство парапетов | [7 empty] | 28022.35 | 24255.31 | 385.54 | 13.38 | 3381.5 | 0 | 395.1466 | 0.99015 | 0 | 3285.99 | 2099.64 |  |  | 28022.35 | 24255.31 | 385.54 | 13.38 | 3381.5 | 0 | 395.1466 | 0.99015 | 0 | 3285.99 | 2099.64 |  |  | 0 | 0 | 0 | 33407.98 | 33407.98 | 0 | 0 | [6 empty] | 0 | 0 | 0 | 33407.98 | 33407.98 | 0 | 0 | [57 empty] | 0
50 | 0 | 0 | 1 | 201 | 28022.35 | ПЗ | Прямые затраты |  |  | 201 | 1 | 3 |  | 2
50 | 0 | 0 | 1 | 202 | 24255.31 | СтМат | Стоимость материальных ресурсов |  |  | 202 | 2 | 3 |  | 2
50 | 0 | 0 | 1 | 222 | 0 | СтМатЗак | Стоимость материалов заказчика |  |  | 222 | 3 | 3 |  | 2
50 | 0 | 0 | 1 | 216 | 0 | Оборуд | Стоимость оборудования |  |  | 216 | 4 | 3 |  | 2
50 | 0 | 0 | 1 | 223 | 0 | ОборудЗак | Стоимость оборудования заказчика |  |  | 223 | 5 | 3 |  | 2
50 | 0 | 0 | 1 | 203 | 385.54 | ЭММ | Эксплуатация машин |  |  | 203 | 6 | 3 |  | 2
50 | 0 | 0 | 1 | 204 | 13.38 | ЗПМ | ЗП машинистов |  |  | 204 | 7 | 3 |  | 2
50 | 0 | 0 | 1 | 205 | 3381.5 | ОЗП | Основная ЗП рабочих |  |  | 205 | 8 | 3 |  | 2
50 | 0 | 0 | 1 | 214 | 33407.98 | Строит | Строительные работы с НР и СП |  |  | 214 | 9 | 3 |  | 2
50 | 0 | 0 | 1 | 215 | 0 | Монтаж | Монтажные работы с НР и СП |  |  | 215 | 10 | 3 |  | 2
50 | 0 | 0 | 1 | 217 | 0 | Прочие | Прочие работы с НР и СП |  |  | 217 | 11 | 3 |  | 2
50 | 0 | 0 | 1 | 206 | 0 | ВозврМат | Возврат материалов |  |  | 206 | 12 | 3 |  | 2
50 | 0 | 0 | 1 | 207 | 395.1466 | ТрудСтр | Трудозатраты строителей |  |  | 207 | 13 | 3 |  | -1
50 | 0 | 0 | 1 | 208 | 0.99015 | ТрудМаш | Трудозатраты машинистов |  |  | 208 | 14 | 3 |  | -1
50 | 0 | 0 | 1 | 209 | 0 | ТранспМат | Транспорт материалов |  |  | 209 | 15 | 3 |  | 2
50 | 0 | 0 | 1 | 210 | 3285.99 | НР | Накладные расходы |  |  | 210 | 16 | 3 |  | 2
50 | 0 | 0 | 1 | 211 | 2099.64 | СмПриб | Сметная прибыль |  |  | 211 | 17 | 3 |  | 2
50 | 0 | 0 | 1 | 224 | 33407.98 | Всего | Всего с НР и СП |  |  | 224 | 18 | 3 |  | 2
5 | 1 |  | 514 |  | Новый подраздел | Чердачное перекрытие | [14 empty] | 0 | [15 empty] | 0 | [18 empty] | {EF9081CA-4AD4-46D5-BC9D-6F4548C44ABD} | 0 | 0 | [5 empty] | 0 |  |  | 0
52 | 1 | 5 | 490 | 0 | Новый подраздел | Чердачное перекрытие | [7 empty] | 3092064.35 | 2661913.79 | 61314.41 | 1135.02 | 368836.15 | 0 | 41203.3048 | 103.6191 | 0 | 334183.52 | 218193.91 | 0 | 0 | 3092064.35 | 2661913.79 | 61314.41 | 1135.02 | 368836.15 | 0 | 41203.3048 | 103.6191 | 0 | 334183.52 | 218193.91 | 0 | 0 | 0 | 0 | 0 | 3644441.78 | 3644441.78 | 0 | 0 | 0 | 0 | 0 | 0 | 0 | 0 | 0 | 0 | 0 | 3644441.78 | 3644441.78 | 0 | 0 | 0 | 0 | 0 | 0 | 0 | 0 | 0 | 0 | 0 | 0 | 0 | 0 | 0 | 0 | 0 | 0 | 0 | 0 | 0 | 0 | 0 | 0 | 0 | 0 | 0 | 0 | 0 | 0 | 0 | 0 | 0 | 0 | 0 | 0 | 0 | 0 | 0 | 0 | 0 | 0 | 0 | 0 | 0 | 0 | 0 | 0 | 0 | 0 | 0 | 0 | 0 | 0 | 0 | 0 | 0 | 0 | 0 | 0
17 | 1 | 635 | 636 | 104 | 12-01-014-2 | Удаление с чердачного перекрытия керамзита и бой кирпича | м3 | 399.4 | 0 |  |  |  |  | 78476.03 | 68576.98 | 5542.95 | 703.66 | 4356.1 | 0 | 558.521 | 62.4662 | 0 | 5464.54 | 2795.52 |  | 17243995 | 196.4848 | 171.7 | 13.8782 | 1.7618 | 10.9066 | 0 | 1.3984 | 0.1564 | 0 | 225.58 | 171.7 | 30.17 | 3.83 | 23.71 | 0 | 3.04 | 0.34 | 0 | 108 | 55.25 | 1 | 1 |  |  | 1 | 1 | 1 | 1 |  |  |  |  | 0 | 1 | ФЕР 2009 сб.12,гл.01,табл.014,поз.2 |  |  | 12001 | 0 |  | 0 | 2 |  | 1 | 1 | 1 | 1 | 1 | 1 |  | 120 | 65 |  |  |  |  | 0 | 0 | [5 empty] | 0 |  | 0 | 78476.03 | 171.7 | 13.8782 | 1.7618 | 10.9066 | 0 | 1.3984 | 0.1564 | 0 | 5464.5408 | 2795.5174 |  |  |  |  | )*0,4)*1,15 | )*0,4)*1,15 | )*0,4)*1,15 |  | )*0,4)*1,15 | )*0,4)*1,15 |  |  |  | 0 | 0 | 1 | 1 | 1007 | м3 | 1 м3 утеплителя | 1 |  | 16080028 | 2 | Общестроительные работы | 0 | 1 | 12001 | Кровли | ФЕР-12 | 0 | 225.58 | 171.7 | 30.17 | 3.83 | 23.71 | 3.04 | 0.34 | 0 | 0 | 0 | 0 | 0 | *0,9 | *0,85 | 108 | 55.25 | 2 | -2 | -2 | 0 | 0 | 0 | 86736.09 | 86736.09 | 0 | 0 | 0
18 | 1 | 635 |  | 104,1 | 406-0014 | Гравий керамзитовый, фракция 10-20 мм, марка 400 | м3 | -411.382 | -1.03 |  |  |  |  | -68577.38 | -68577.38 | 0 | 0 | 0 | 0 | 0 | 0 | 0 | 0 | 0 |  | 17243995 | 166.7 | 166.7 | 0 | 0 | 0 | 0 | 0 | 0 | 0 | 166.7 | 166.7 | 0 | 0 | 0 | 0 | 0 | 0 | 0 | 108 | 55.25 | 1 | 1 |  |  | 1 | 1 | 1 | 1 |  |  |  |  | 3 | 1 | ФССЦ (2010) ч.4, раздел06, поз.0014 |  |  | 12001 | 0 |  | 0 | 2 |  | 1 | 1 | 1 | 1 | 1 | 1 |  | 120 | 65 |  |  |  |  | 0 | 0 | [5 empty] | 0 |  | 0 | -68577.38 | 166.7 | 0 | 0 | 0 | 0 | 0 | 0 | 0 | 0 | 0 |  |  |  |  | )*0,4)*1,15 | )*0,4)*1,15 | )*0,4)*1,15 |  | )*0,4)*1,15 | )*0,4)*1,15 |  |  |  | 0 | 0 | 1 | 1 | 1007 | м3 | м3 | 1 |  | 16080028 | 2 | Общестроительные работы | 0 | 1 | 12001 | Кровли | ФЕР-12 | 0 | 166.7 | 166.7 | 0 | 0 | 0 | 0 | 0 |  | 0 | 0 | 0 | 0 | *0,9 | *0,85 | 108 | 55.25 | 2 | -2 | -2 | 0 | 0 | 0 | -68577.38 | -68577.38 | 0 | 0 | 0
17 | 1 | 639 | 640 | 105 | 46-04-011-7 | Разборка покрытий полов из кирпича | 100 м2 | 1.862 | 0 |  |  |  |  | 3042.56 | 0 | 366.55 | 35.77 | 2676.01 | 0 | 284.6812 | 3.5564 | 0 | 2684.66 | 1613.51 |  | 17243995 | 1634.03 | 0 | 196.86 | 19.21 | 1437.17 | 0 | 152.89 | 1.91 | 0 | 1634.03 | 0 | 196.86 | 19.21 | 1437.17 | 0 | 152.89 | 1.91 | 0 | 99 | 59.5 | 1 | 1 |  |  | 1 | 1 | 1 | 1 |  |  |  |  | 0 | 1 | ФЕР 2009 сб.46,гл.04,табл.011,поз.7 |  |  | 46001 | 0 |  | 0 | 2 |  | 1 | 1 | 1 | 1 | 1 | 1 |  | 110 | 70 |  |  |  |  | 0 | 0 | [5 empty] | 0 |  | 0 | 3042.56 | 0 | 196.86 | 19.21 | 1437.17 | 0 | 152.89 | 1.91 | 0 | 2684.6622 | 1613.5091 | [13 empty] | 0 | 0 | 1 | 1 | 1005 | 100 м2 | 100 м2 покрытия | 100 |  | 16080094 | 2 | Общестроительные работы | 0 | 1 | 46001 | Реконструкция зданий и сооружений | ФЕР-46 | 0 | 1634.03 | 0 | 196.86 | 19.21 | 1437.17 | 152.89 | 1.91 | 0 | 0 | 0 | 0 | 0 | *0,9 | *0,85 | 99 | 59.5 | 2 | -2 | -2 | 0 | 0 | 0 | 7340.73 | 7340.73 | 0 | 0 | 0
17 | 1 | 642 | 643 | 106 | 58-17-1 | Разборка листовой стали | 100 м2 | 1.093 | 0 |  |  |  |  | 89.9 | 0 | 0.47 | 0 | 89.43 | 0 | 11.4656 | 0 | 0 | 74.23 | 58.13 |  | 17243995 | 82.25 | 0 | 0.43 | 0 | 81.82 | 0 | 10.49 | 0 | 0 | 82.25 | 0 | 0.43 | 0 | 81.82 | 0 | 10.49 | 0 | 0 | 83 | 65 | 1 | 1 |  |  | 1 | 1 | 1 | 1 |  |  |  |  | 0 | 1 | ФЕРр 2009 сб.58,поз.17-1 |  |  | 58001 | 0 |  | 0 | 6 |  | 1 | 1 | 1 | 1 | 1 | 1 |  | 83 | 65 |  |  |  |  | 0 | 0 | [5 empty] | 0 |  | 0 | 89.9 | 0 | 0.43 | 0 | 81.82 | 0 | 10.49 | 0 | 0 | 74.2269 | 58.1295 | [13 empty] | 0 | 0 | 1 | 1 | 1005 | 100 м2 | 100 м2 покрытия кровель | 100 |  | 16080106 | 6 | Ремонтно-строительные работы | 0 | 1 | 58001 | Крыши, кровля | ФЕРр-58 | 0 | 82.25 | 0 | 0.43 | 0 | 81.82 | 10.49 | 0 | 0 | 0 | 0 | 0 | 0 |  |  | 83 | 65 | 2 | -2 | -2 | 0 | 0 | 0 | 222.26 | 222.26 | 0 | 0 | 0
18 | 1 | 642 |  | 106,1 | 509-9900 | Строительный мусор | т | 0.55743 | 0.51 |  |  |  |  | 0 | 0 | 0 | 0 | 0 | 0 | 0 | 0 | 0 | 0 | 0 |  | 17243995 | 0 | 0 | 0 | 0 | 0 | 0 | 0 | 0 | 0 | 0 | 0 | 0 | 0 | 0 | 0 | 0 | 0 | 0 | 83 | 65 | 1 | 1 |  |  | 1 | 1 | 1 | 1 |  |  |  |  | 3 | 1 | ФССЦ (2010) ч.5, раздел09, поз.9900 |  |  | 58001 | 0 |  | 0 | 6 |  | 1 | 1 | 1 | 1 | 1 | 1 |  | 83 | 65 |  |  |  |  | 0 | 0 | [5 empty] | 0 |  | 0 | 0 | 0 | 0 | 0 | 0 | 0 | 0 | 0 | 0 | 0 | 0 | [13 empty] | 0 | 0 | 1 | 1 | 1009 | т | т | 1000 |  | 16080106 | 6 | Ремонтно-строительные работы | 0 | 1 | 58001 | Крыши, кровля | ФЕРр-58 | 0 | 0 | 0 | 0 | 0 | 0 | 0 | 0 |  | 0 | 0 | 0 | 0 |  |  | 83 | 65 | 2 | -2 | -2 | 0 | 0 | 0 | 0 | 0 | 0 | 0 | 0
17 | 1 | 645 | 646 | 107 | 58-17-4 | Разборка слоев из войлока и пергамина | 100 м2 | 5.653 | 0 |  |  |  |  | 407.18 | 0 | 1.07 | 0 | 406.11 | 0 | 52.0641 | 0 | 0 | 337.07 | 263.97 |  | 17243995 | 72.03 | 0 | 0.19 | 0 | 71.84 | 0 | 9.21 | 0 | 0 | 72.03 | 0 | 0.19 | 0 | 71.84 | 0 | 9.21 | 0 | 0 | 83 | 65 | 1 | 1 |  |  | 1 | 1 | 1 | 1 |  |  |  |  | 0 | 1 | ФЕРр 2009 сб.58,поз.17-4 |  |  | 58001 | 0 |  | 0 | 6 |  | 1 | 1 | 1 | 1 | 1 | 1 |  | 83 | 65 |  |  |  |  | 0 | 0 | [5 empty] | 0 |  | 0 | 407.18 | 0 | 0.19 | 0 | 71.84 | 0 | 9.21 | 0 | 0 | 337.0713 | 263.9715 | [13 empty] | 0 | 0 | 1 | 1 | 1005 | 100 м2 | 100 м2 покрытия кровель | 100 |  | 16080106 | 6 | Ремонтно-строительные работы | 0 | 1 | 58001 | Крыши, кровля | ФЕРр-58 | 0 | 72.03 | 0 | 0.19 | 0 | 71.84 | 9.21 | 0 | 0 | 0 | 0 | 0 | 0 |  |  | 83 | 65 | 2 | -2 | -2 | 0 | 0 | 0 | 1008.22 | 1008.22 | 0 | 0 | 0
18 | 1 | 645 |  | 107,1 | 509-9900 | Строительный мусор | т | 0.5653 | 0.1 |  |  |  |  | 0 | 0 | 0 | 0 | 0 | 0 | 0 | 0 | 0 | 0 | 0 |  | 17243995 | 0 | 0 | 0 | 0 | 0 | 0 | 0 | 0 | 0 | 0 | 0 | 0 | 0 | 0 | 0 | 0 | 0 | 0 | 83 | 65 | 1 | 1 |  |  | 1 | 1 | 1 | 1 |  |  |  |  | 3 | 1 | ФССЦ (2010) ч.5, раздел09, поз.9900 |  |  | 58001 | 0 |  | 0 | 6 |  | 1 | 1 | 1 | 1 | 1 | 1 |  | 83 | 65 |  |  |  |  | 0 | 0 | [5 empty] | 0 |  | 0 | 0 | 0 | 0 | 0 | 0 | 0 | 0 | 0 | 0 | 0 | 0 | [13 empty] | 0 | 0 | 1 | 1 | 1009 | т | т | 1000 |  | 16080106 | 6 | Ремонтно-строительные работы | 0 | 1 | 58001 | Крыши, кровля | ФЕРр-58 | 0 | 0 | 0 | 0 | 0 | 0 | 0 | 0 |  | 0 | 0 | 0 | 0 |  |  | 83 | 65 | 2 | -2 | -2 | 0 | 0 | 0 | 0 | 0 | 0 | 0 | 0
17 | 1 | 651 | 652 | 108 | 57-2-4 | Разборка глиняной смазки | 100 м2 | 1.45 | 0 |  |  |  |  | 4047.76 | 0 | 2672.38 | 310.29 | 1375.38 | 0 | 161.24 | 30.45 | 0 | 1348.54 | 1146.26 |  | 17243995 | 2791.56 | 0 | 1843.02 | 213.99 | 948.54 | 0 | 111.2 | 21 | 0 | 2791.56 | 0 | 1843.02 | 213.99 | 948.54 | 0 | 111.2 | 21 | 0 | 80 | 68 | 1 | 1 |  |  | 1 | 1 | 1 | 1 |  |  |  |  | 0 | 1 | ФЕРр 2009 сб.57,поз.2-4 |  |  | 57001 | 0 |  | 0 | 6 |  | 1 | 1 | 1 | 1 | 1 | 1 |  | 80 | 68 |  |  |  |  | 0 | 0 | [5 empty] | 0 |  | 0 | 4047.76 | 0 | 1843.02 | 213.99 | 948.54 | 0 | 111.2 | 21 | 0 | 1348.536 | 1146.2556 | [13 empty] | 0 | 0 | 1 | 1 | 1005 | 100 м2 | 100 м2 покрытий | 100 |  | 16080105 | 6 | Ремонтно-строительные работы | 0 | 1 | 57001 | Полы | ФЕРр-57 | 0 | 2791.56 | 0 | 1843.02 | 213.99 | 948.54 | 111.2 | 21 | 0 | 0 | 0 | 0 | 0 |  |  | 80 | 68 | 2 | -2 | -2 | 0 | 0 | 0 | 6542.56 | 6542.56 | 0 | 0 | 0
18 | 1 | 651 |  | 108,1 | 509-9900 | Строительный мусор | т | 9.57 | 6.6 |  |  |  |  | 0 | 0 | 0 | 0 | 0 | 0 | 0 | 0 | 0 | 0 | 0 |  | 17243995 | 0 | 0 | 0 | 0 | 0 | 0 | 0 | 0 | 0 | 0 | 0 | 0 | 0 | 0 | 0 | 0 | 0 | 0 | 80 | 68 | 1 | 1 |  |  | 1 | 1 | 1 | 1 |  |  |  |  | 3 | 1 | ФССЦ (2010) ч.5, раздел09, поз.9900 |  |  | 57001 | 0 |  | 0 | 6 |  | 1 | 1 | 1 | 1 | 1 | 1 |  | 80 | 68 |  |  |  |  | 0 | 0 | [5 empty] | 0 |  | 0 | 0 | 0 | 0 | 0 | 0 | 0 | 0 | 0 | 0 | 0 | 0 | [13 empty] | 0 | 0 | 1 | 1 | 1009 | т | т | 1000 |  | 16080105 | 6 | Ремонтно-строительные работы | 0 | 1 | 57001 | Полы | ФЕРр-57 | 0 | 0 | 0 | 0 | 0 | 0 | 0 | 0 |  | 0 | 0 | 0 | 0 |  |  | 80 | 68 | 2 | -2 | -2 | 0 | 0 | 0 | 0 | 0 | 0 | 0 | 0
17 | 1 | 656 | 657 | 109 | 26-01-055-1 | Устройство слоя диффузионной мембраны Изослан АS | 100 м2 | 24.24 | 0 |  |  |  |  | 230671.37 | 203031.33 | 759.27 | 0 | 26880.77 | 0 | 3075.587 | 0 | 0 | 24192.69 | 15994.06 |  | 17243995 | 9516.1458 | 8375.88 | 31.3231 | 0 | 1108.9427 | 0 | 126.8807 | 0 | 0 | 9236.19 | 8375.88 | 21.79 | 0 | 838.52 | 0 | 95.94 | 0 | 0 | 90 | 59.5 | 1 | 1 |  |  | 1 | 1 | 1 | 1 |  |  |  |  | 0 | 1 | ФЕР 2009 сб.26,гл.01,табл.055,поз.1 |  |  | 26001 | 0 |  | 0 | 2 |  | 1 | 1 | 1 | 1 | 1 | 1 |  | 100 | 70 |  |  |  |  | 0 | 0 | [5 empty] | 0 |  | 0 | 230671.37 | 8375.88 | 31.3231 | 0 | 1108.9427 | 0 | 126.8807 | 0 | 0 | 24192.693 | 15994.0582 |  |  |  |  | )*1,25)*1,15 | )*1,25)*1,15 | )*1,15)*1,15 |  | )*1,15)*1,15 | )*1,25)*1,15 |  |  |  | 0 | 0 | 1 | 1 | 1005 | 100 м2 | 100 м2 поверхности покрытия изоляции | 100 |  | 16080066 | 2 | Общестроительные работы | 0 | 1 | 26001 | Теплоизоляционные работы | ФЕР-26 | 0 | 9236.19 | 8375.88 | 21.79 | 0 | 838.52 | 95.94 | 0 | 0 | 0 | 0 | 0 | 0 | *0,9 | *0,85 | 90 | 59.5 | 2 | -2 | -2 | 0 | 0 | 0 | 270858.12 | 270858.12 | 0 | 0 | 0
17 | 1 | 661 | 662 | 110 | 26-01-055-1 | Усттройство пароизоляциииз материала Изослан В, толщ.0,25 м | 100 м2 | 23.3 | 0 |  |  |  |  | 221726.19 | 195158 | 729.83 | 0 | 25838.36 | 0 | 2956.3191 | 0 | 0 | 23254.52 | 15373.82 |  | 17243995 | 9516.1458 | 8375.88 | 31.3231 | 0 | 1108.9427 | 0 | 126.8807 | 0 | 0 | 9236.19 | 8375.88 | 21.79 | 0 | 838.52 | 0 | 95.94 | 0 | 0 | 90 | 59.5 | 1 | 1 |  |  | 1 | 1 | 1 | 1 |  |  |  |  | 0 | 1 | ФЕР 2009 сб.26,гл.01,табл.055,поз.1 |  |  | 26001 | 0 |  | 0 | 2 |  | 1 | 1 | 1 | 1 | 1 | 1 |  | 100 | 70 |  |  |  |  | 0 | 0 | [5 empty] | 0 |  | 0 | 221726.19 | 8375.88 | 31.3231 | 0 | 1108.9427 | 0 | 126.8807 | 0 | 0 | 23254.524 | 15373.8242 |  |  |  |  | )*1,25)*1,15 | )*1,25)*1,15 | )*1,15)*1,15 |  | )*1,15)*1,15 | )*1,25)*1,15 |  |  |  | 0 | 0 | 1 | 1 | 1005 | 100 м2 | 100 м2 поверхности покрытия изоляции | 100 |  | 16080066 | 2 | Общестроительные работы | 0 | 1 | 26001 | Теплоизоляционные работы | ФЕР-26 | 0 | 9236.19 | 8375.88 | 21.79 | 0 | 838.52 | 95.94 | 0 | 0 | 0 | 0 | 0 | 0 | *0,9 | *0,85 | 90 | 59.5 | 2 | -2 | -2 | 0 | 0 | 0 | 260354.53 | 260354.53 | 0 | 0 | 0
17 | 1 | 666 | 667 | 111 | 26-01-055-1 | Устройство пароизоляционного слоя из материала Nafaflex 2K | 100 м2 | 1.2 | 0 |  |  |  |  | 11419.38 | 10051.06 | 37.59 | 0 | 1330.73 | 0 | 152.2568 | 0 | 0 | 1197.66 | 791.78 |  | 17243995 | 9516.1458 | 8375.88 | 31.3231 | 0 | 1108.9427 | 0 | 126.8807 | 0 | 0 | 9236.19 | 8375.88 | 21.79 | 0 | 838.52 | 0 | 95.94 | 0 | 0 | 90 | 59.5 | 1 | 1 |  |  | 1 | 1 | 1 | 1 |  |  |  |  | 0 | 1 | ФЕР 2009 сб.26,гл.01,табл.055,поз.1 |  |  | 26001 | 0 |  | 0 | 2 |  | 1 | 1 | 1 | 1 | 1 | 1 |  | 100 | 70 |  |  |  |  | 0 | 0 | [5 empty] | 0 |  | 0 | 11419.38 | 8375.88 | 31.3231 | 0 | 1108.9427 | 0 | 126.8807 | 0 | 0 | 1197.657 | 791.7844 |  |  |  |  | )*1,25)*1,15 | )*1,25)*1,15 | )*1,15)*1,15 |  | )*1,15)*1,15 | )*1,25)*1,15 |  |  |  | 0 | 0 | 1 | 1 | 1005 | 100 м2 | 100 м2 поверхности покрытия изоляции | 100 |  | 16080066 | 2 | Общестроительные работы | 0 | 1 | 26001 | Теплоизоляционные работы | ФЕР-26 | 0 | 9236.19 | 8375.88 | 21.79 | 0 | 838.52 | 95.94 | 0 | 0 | 0 | 0 | 0 | 0 | *0,9 | *0,85 | 90 | 59.5 | 2 | -2 | -2 | 0 | 0 | 0 | 13408.82 | 13408.82 | 0 | 0 | 0
17 | 1 | 672 | 673 | 112 | 26-01-037-2 | Утеплние перекрытия материалом URSA Glasswool П-30 | 1 м3 | 350 | 0 |  |  |  |  | 675780.36 | 589571.5 | 39208.53 | 0 | 47000.33 | 0 | 5059.2238 | 0 | 0 | 42300.3 | 27965.2 |  | 17243995 | 1930.801 | 1684.49 | 112.0244 | 0 | 134.2867 | 0 | 14.4549 | 0 | 0 | 1863.96 | 1684.49 | 77.93 | 0 | 101.54 | 0 | 10.93 | 0 | 0 | 90 | 59.5 | 1 | 1 |  |  | 1 | 1 | 1 | 1 |  |  |  |  | 0 | 1 | ФЕР 2009 сб.26,гл.01,табл.037,поз.2 |  |  | 26001 | 0 |  | 0 | 2 |  | 1 | 1 | 1 | 1 | 1 | 1 |  | 100 | 70 |  |  |  |  | 0 | 0 | [5 empty] | 0 |  | 0 | 675780.36 | 1684.49 | 112.0244 | 0 | 134.2867 | 0 | 14.4549 | 0 | 0 | 42300.297 | 27965.1963 |  |  |  |  | )*1,25)*1,15 | )*1,25)*1,15 | )*1,15)*1,15 |  | )*1,15)*1,15 | )*1,25)*1,15 |  |  |  | 0 | 0 | 1 | 1 | 1007 | 1 м3 | 1 м3 изоляции | 1 |  | 16080066 | 2 | Общестроительные работы | 0 | 1 | 26001 | Теплоизоляционные работы | ФЕР-26 | 0 | 1863.96 | 1684.49 | 77.93 | 0 | 101.54 | 10.93 | 0 | 0 | 0 | 0 | 0 | 0 | *0,9 | *0,85 | 90 | 59.5 | 2 | -2 | -2 | 0 | 0 | 0 | 746045.86 | 746045.86 | 0 | 0 | 0
17 | 1 | 678 | 679 | 113 | 26-01-037-2 | Утепление перекрытия материалом Техноруф 45 | 1 м3 | 39.4 | 0 |  |  |  |  | 76073.56 | 66368.91 | 4413.76 | 0 | 5290.89 | 0 | 569.524 | 0 | 0 | 4761.8 | 3148.08 |  | 17243995 | 1930.801 | 1684.49 | 112.0244 | 0 | 134.2867 | 0 | 14.4549 | 0 | 0 | 1863.96 | 1684.49 | 77.93 | 0 | 101.54 | 0 | 10.93 | 0 | 0 | 90 | 59.5 | 1 | 1 |  |  | 1 | 1 | 1 | 1 |  |  |  |  | 0 | 1 | ФЕР 2009 сб.26,гл.01,табл.037,поз.2 |  |  | 26001 | 0 |  | 0 | 2 |  | 1 | 1 | 1 | 1 | 1 | 1 |  | 100 | 70 |  |  |  |  | 0 | 0 | [5 empty] | 0 |  | 0 | 76073.56 | 1684.49 | 112.0244 | 0 | 134.2867 | 0 | 14.4549 | 0 | 0 | 4761.801 | 3148.0795 |  |  |  |  | )*1,25)*1,15 | )*1,25)*1,15 | )*1,15)*1,15 |  | )*1,15)*1,15 | )*1,25)*1,15 |  |  |  | 0 | 0 | 1 | 1 | 1007 | 1 м3 | 1 м3 изоляции | 1 |  | 16080066 | 2 | Общестроительные работы | 0 | 1 | 26001 | Теплоизоляционные работы | ФЕР-26 | 0 | 1863.96 | 1684.49 | 77.93 | 0 | 101.54 | 10.93 | 0 | 0 | 0 | 0 | 0 | 0 | *0,9 | *0,85 | 90 | 59.5 | 2 | -2 | -2 | 0 | 0 | 0 | 83983.44 | 83983.44 | 0 | 0 | 0
17 | 1 | 686 | 687 | 114 | 12-01-017-1 | Устройство выравнивающих стяжек цементно-песчаных толщиной 15 мм | 100 м2 | 1.8 | 0 |  |  |  |  | 2639.59 | 1497.55 | 582.19 | 56.56 | 559.85 | 0 | 64.7972 | 5.0198 | 0 | 665.72 | 340.57 |  | 17243995 | 1466.4331 | 831.97 | 323.4375 | 31.4237 | 311.0256 | 0 | 35.9984 | 2.7887 | 0 | 1292.15 | 831.97 | 225 | 21.86 | 235.18 | 0 | 27.22 | 1.94 | 0 | 108 | 55.25 | 1 | 1 |  |  | 1 | 1 | 1 | 1 |  |  |  |  | 0 | 1 | ФЕР 2009 сб.12,гл.01,табл.017,поз.1 |  |  | 12001 | 0 |  | 0 | 2 |  | 1 | 1 | 1 | 1 | 1 | 1 |  | 120 | 65 |  |  |  |  | 0 | 0 | [5 empty] | 0 |  | 0 | 2639.59 | 831.97 | 323.4375 | 31.4237 | 311.0256 | 0 | 35.9984 | 2.7887 | 0 | 665.7228 | 340.5665 |  |  |  |  | )*1,25)*1,15 | )*1,25)*1,15 | )*1,15)*1,15 |  | )*1,15)*1,15 | )*1,25)*1,15 |  |  |  | 0 | 0 | 1 | 1 | 1005 | 100 м2 | 100 м2 стяжек | 100 |  | 16080028 | 2 | Общестроительные работы | 0 | 1 | 12001 | Кровли | ФЕР-12 | 0 | 1292.15 | 831.97 | 225 | 21.86 | 235.18 | 27.22 | 1.94 | 0 | 0 | 0 | 0 | 0 | *0,9 | *0,85 | 108 | 55.25 | 2 | -2 | -2 | 0 | 0 | 0 | 3645.88 | 3645.88 | 0 | 0 | 0
17 | 1 | 691 | 692 | 115 | 12-01-017-2 | Устройство выравнивающих стяжек на каждый 1 мм изменения толщины добавлять или исключать к расценке 12-01-017-01 до 20 мм | 100 м2 | 1.8 | 0 |  |  |  |  | 614.43 | 477.18 | 34.41 | 4.4 | 102.84 | 0 | 11.9025 | 0.38812 | 0 | 115.82 | 59.25 |  | 17243995 | 341.3508 | 265.1 | 19.1187 | 2.4438 | 57.132 | 0 | 6.6125 | 0.21563 | 0 | 64.32 | 53.02 | 2.66 | 0.34 | 8.64 | 0 | 1 | 0.03 | 0 | 108 | 55.25 | 1 | 1 |  |  | 1 | 1 | 1 | 1 |  |  |  |  | 0 | 1 | ФЕР 2009 сб.12,гл.01,табл.017,поз.2 |  |  | 12001 | 0 |  | 0 | 2 |  | 1 | 1 | 1 | 1 | 1 | 1 |  | 120 | 65 |  |  |  |  | 0 | 0 | [5 empty] | 0 |  | 0 | 614.43 | 265.1 | 19.1187 | 2.4438 | 57.132 | 0 | 6.6125 | 0.21563 | 0 | 115.8192 | 59.2501 |  |  |  | )*5) | )*5)*1,25)*1,15 | )*5)*1,25)*1,15 | )*5)*1,15)*1,15 |  | )*5)*1,15)*1,15 | )*5)*1,25)*1,15 |  |  |  | 0 | 0 | 1 | 1 | 1005 | 100 м2 | 100 м2 стяжек | 100 |  | 16080028 | 2 | Общестроительные работы | 0 | 1 | 12001 | Кровли | ФЕР-12 | 0 | 64.32 | 53.02 | 2.66 | 0.34 | 8.64 | 1 | 0.03 | 0 | 0 | 0 | 0 | 0 | *0,9 | *0,85 | 108 | 55.25 | 2 | -2 | -2 | 0 | 0 | 0 | 789.5 | 789.5 | 0 | 0 | 0
17 | 1 | 696 | 697 | 116 | 10-01-090-3 | Антисептирование пастами дополнительных конструкций их досок и бруса чердачного перекрытия | 100 м2 | 120.95 | 0 |  |  |  |  | 84894.3 | 73803.69 | 650.26 | 24.34 | 10440.35 | 0 | 1137.2898 | 1.7387 | 0 | 11113.5 | 5603.84 |  | 17243995 | 701.8958 | 610.2 | 5.3762 | 0.20125 | 86.3196 | 0 | 9.403 | 0.014375 | 0 | 679.21 | 610.2 | 3.74 | 0.14 | 65.27 | 0 | 7.11 | 0.01 | 0 | 106.2 | 53.55 | 1 | 1 |  |  | 1 | 1 | 1 | 1 |  |  |  |  | 0 | 1 | ФЕР 2009 сб.10,гл.01,табл.090,поз.3 |  |  | 10001 | 0 |  | 0 | 2 |  | 1 | 1 | 1 | 1 | 1 | 1 |  | 118 | 63 |  |  |  |  | 0 | 0 | [5 empty] | 0 |  | 0 | 84894.3 | 610.2 | 5.3762 | 0.20125 | 86.3196 | 0 | 9.403 | 0.014375 | 0 | 11113.5008 | 5603.8415 |  |  |  |  | )*1,25)*1,15 | )*1,25)*1,15 | )*1,15)*1,15 |  | )*1,15)*1,15 | )*1,25)*1,15 |  |  |  | 0 | 0 | 1 | 1 | 1005 | 100 м2 | 100 м2 стен, перекрытий, перегородок, покрытий | 100 |  | 16080026 | 2 | Общестроительные работы | 0 | 1 | 10001 | Деревянные конструкции | ФЕР-10 | 0 | 679.21 | 610.2 | 3.74 | 0.14 | 65.27 | 7.11 | 0.01 | 0 | 0 | 0 | 0 | 0 | *0,9 | *0,85 | 106.2 | 53.55 | 2 | -2 | -2 | 0 | 0 | 0 | 101611.64 | 101611.64 | 0 | 0 | 0
17 | 1 | 702 | 703 | 117 | 26-02-015-1 | Огнезащитная обработка деревянных стропильных конструкций краской «Эврика» | 100 м2 | 120.95 | 0 |  |  |  |  | 1598775.6 | 1363277.04 | 6073.13 | 0 | 229425.43 | 0 | 25577.0244 | 0 | 0 | 206482.89 | 136508.13 |  | 17243995 | 13218.4836 | 11271.41 | 50.2119 | 0 | 1896.8618 | 0 | 211.4677 | 0 | 0 | 12740.64 | 11271.41 | 34.93 | 0 | 1434.3 | 0 | 159.9 | 0 | 0 | 90 | 59.5 | 1 | 1 |  |  | 1 | 1 | 1 | 1 |  |  |  |  | 0 | 1 | ФЕР 2009 сб.26,гл.02,табл.015,поз.1 |  |  | 26001 | 0 |  | 0 | 2 |  | 1 | 1 | 1 | 1 | 1 | 1 |  | 100 | 70 |  |  |  |  | 0 | 0 | [5 empty] | 0 |  | 0 | 1598775.6 | 11271.41 | 50.2119 | 0 | 1896.8618 | 0 | 211.4677 | 0 | 0 | 206482.887 | 136508.1308 |  |  |  |  | )*1,25)*1,15 | )*1,25)*1,15 | )*1,15)*1,15 |  | )*1,15)*1,15 | )*1,25)*1,15 |  |  |  | 0 | 0 | 1 | 1 | 1005 | 100 м2 | 100 м2 обработанной поверхности | 100 |  | 16080066 | 2 | Общестроительные работы | 0 | 1 | 26001 | Теплоизоляционные работы | ФЕР-26 | 0 | 12740.64 | 11271.41 | 34.93 | 0 | 1434.3 | 159.9 | 0 | 0 | 0 | 0 | 0 | 0 | *0,9 | *0,85 | 90 | 59.5 | 2 | -2 | -2 | 0 | 0 | 0 | 1941766.62 | 1941766.62 | 0 | 0 | 0
17 | 1 | 705 | 706 | 118 | 69-10-3 применит. | Биоцидная обработка древесины | 100 м2 | 120.95 | 0 |  |  |  |  | 171983.52 | 158677.93 | 242.02 | 0 | 13063.57 | 0 | 1531.4084 | 0 | 0 | 10189.58 | 6531.79 |  | 17243995 | 1421.939 | 1311.93 | 2.001 | 0 | 108.008 | 0 | 12.6615 | 0 | 0 | 1407.59 | 1311.93 | 1.74 | 0 | 93.92 | 0 | 11.01 | 0 | 0 | 78 | 50 | 1 | 1 |  |  | 1 | 1 | 1 | 1 |  |  |  |  | 0 | 1 | ФЕРр 2009 сб.69,поз.10-3 |  |  | 69001 | 0 |  | 0 | 6 |  | 1 | 1 | 1 | 1 | 1 | 1 |  | 78 | 50 |  |  |  |  | 0 | 0 | [5 empty] | 0 |  | 0 | 171983.52 | 1311.93 | 2.001 | 0 | 108.008 | 0 | 12.6615 | 0 | 0 | 10189.5846 | 6531.785 |  |  |  |  | )*1,15 | )*1,15 | )*1,15 |  | )*1,15 | )*1,15 |  |  |  | 0 | 0 | 1 | 1 | 1005 | 100 м2 | 100 м2 обработанной поверхности | 100 |  | 16080153 | 6 | Ремонтно-строительные работы | 0 | 1 | 69001 | Прочие ремонтно-строительные работы | ФЕРр-69 | 0 | 1407.59 | 1311.93 | 1.74 | 0 | 93.92 | 11.01 | 0 | 0 | 0 | 0 | 0 | 0 |  |  | 78 | 50 | 2 | -2 | -2 | 0 | 0 | 0 | 188704.89 | 188704.89 | 0 | 0 | 0
51 | 1 | 5 | 490 |  | Новый подраздел | Чердачное перекрытие | [7 empty] | 3092064.35 | 2661913.79 | 61314.41 | 1135.02 | 368836.15 | 0 | 41203.3048 | 103.6191 | 0 | 334183.52 | 218193.91 |  |  | 3092064.35 | 2661913.79 | 61314.41 | 1135.02 | 368836.15 | 0 | 41203.3048 | 103.6191 | 0 | 334183.52 | 218193.91 |  |  | 0 | 0 | 0 | 3644441.78 | 3644441.78 | 0 | 0 | [6 empty] | 0 | 0 | 0 | 3644441.78 | 3644441.78 | 0 | 0 | [57 empty] | 0
50 | 0 | 0 | 1 | 201 | 3092064.35 | ПЗ | Прямые затраты |  |  | 201 | 1 | 3 |  | 2
50 | 0 | 0 | 1 | 202 | 2661913.79 | СтМат | Стоимость материальных ресурсов |  |  | 202 | 2 | 3 |  | 2
50 | 0 | 0 | 1 | 222 | 0 | СтМатЗак | Стоимость материалов заказчика |  |  | 222 | 3 | 3 |  | 2
50 | 0 | 0 | 1 | 216 | 0 | Оборуд | Стоимость оборудования |  |  | 216 | 4 | 3 |  | 2
50 | 0 | 0 | 1 | 223 | 0 | ОборудЗак | Стоимость оборудования заказчика |  |  | 223 | 5 | 3 |  | 2
50 | 0 | 0 | 1 | 203 | 61314.41 | ЭММ | Эксплуатация машин |  |  | 203 | 6 | 3 |  | 2
50 | 0 | 0 | 1 | 204 | 1135.02 | ЗПМ | ЗП машинистов |  |  | 204 | 7 | 3 |  | 2
50 | 0 | 0 | 1 | 205 | 368836.15 | ОЗП | Основная ЗП рабочих |  |  | 205 | 8 | 3 |  | 2
50 | 0 | 0 | 1 | 214 | 3644441.78 | Строит | Строительные работы с НР и СП |  |  | 214 | 9 | 3 |  | 2
50 | 0 | 0 | 1 | 215 | 0 | Монтаж | Монтажные работы с НР и СП |  |  | 215 | 10 | 3 |  | 2
50 | 0 | 0 | 1 | 217 | 0 | Прочие | Прочие работы с НР и СП |  |  | 217 | 11 | 3 |  | 2
50 | 0 | 0 | 1 | 206 | 0 | ВозврМат | Возврат материалов |  |  | 206 | 12 | 3 |  | 2
50 | 0 | 0 | 1 | 207 | 41203.3048 | ТрудСтр | Трудозатраты строителей |  |  | 207 | 13 | 3 |  | -1
50 | 0 | 0 | 1 | 208 | 103.6191 | ТрудМаш | Трудозатраты машинистов |  |  | 208 | 14 | 3 |  | -1
50 | 0 | 0 | 1 | 209 | 0 | ТранспМат | Транспорт материалов |  |  | 209 | 15 | 3 |  | 2
50 | 0 | 0 | 1 | 210 | 334183.52 | НР | Накладные расходы |  |  | 210 | 16 | 3 |  | 2
50 | 0 | 0 | 1 | 211 | 218193.91 | СмПриб | Сметная прибыль |  |  | 211 | 17 | 3 |  | 2
50 | 0 | 0 | 1 | 224 | 3644441.78 | Всего | Всего с НР и СП |  |  | 224 | 18 | 3 |  | 2
5 | 1 |  | 551 |  | Новый подраздел | Разные работы | [14 empty] | 0 | [15 empty] | 0 | [18 empty] | {9CC2CF1E-797C-439F-98F4-1CD26B994241} | 0 | 0 | [5 empty] | 0 |  |  | 0
52 | 1 | 5 | 535 | 0 | Новый подраздел | Разные работы | [7 empty] | 671817.5 | 421229.23 | 122767.05 | 274.46 | 127821.22 | 0 | 15576.8887 | 5463.8637 | 0 | 126448.56 | 74892.35 | 0 | 0 | 671817.5 | 421229.23 | 122767.05 | 274.46 | 127821.22 | 0 | 15576.8887 | 5463.8637 | 0 | 126448.56 | 74892.35 | 0 | 0 | 0 | 0 | 0 | 873158.41 | 873158.41 | 0 | 0 | 0 | 0 | 0 | 0 | 0 | 0 | 0 | 0 | 0 | 873158.41 | 873158.41 | 0 | 0 | 0 | 0 | 0 | 0 | 0 | 0 | 0 | 0 | 0 | 0 | 0 | 0 | 0 | 0 | 0 | 0 | 0 | 0 | 0 | 0 | 0 | 0 | 0 | 0 | 0 | 0 | 0 | 0 | 0 | 0 | 0 | 0 | 0 | 0 | 0 | 0 | 0 | 0 | 0 | 0 | 0 | 0 | 0 | 0 | 0 | 0 | 0 | 0 | 0 | 0 | 0 | 0 | 0 | 0 | 0 | 0 | 0 | 0
17 | 1 | 706 | 707 | 119 | 311-01-146-1 | Погрузка: Мусор строительный с погрузкой вручную | т | 1115 | 0 |  |  |  |  | 42224.5 | 0 | 36903.16 | 0 | 5321.34 | 0 | 740.7558 | 0 | 0 | 5321.34 | 3192.8 |  | 17243995 | 37.8695 | 0 | 33.097 | 0 | 4.7725 | 0 | 0.66436 | 0 | 0 | 32.93 | 0 | 28.78 | 0 | 4.15 | 0 | 0.5777 | 0 | 0 | 100 | 60 | 1 | 1 |  |  | 1 | 1 | 1 | 1 |  |  |  |  | 0 | 1 | ФССЦ ч.1, сб.311,гл.01,табл.146-1 |  |  | 700002 | 0 |  | 0 | 10 |  | 1 | 1 | 1 | 1 | 1 | 1 |  | 100 | 60 |  |  |  |  | 0 | 0 | [5 empty] | 0 |  | 0 | 42224.5 | 0 | 33.097 | 0 | 4.7725 | 0 | 0.66436 | 0 | 0 | 5321.34 | 3192.804 |  |  |  |  | )*1,15 | )*1,15 | )*1,15 |  | )*1,15 | )*1,15 |  |  |  | 0 | 0 | 1 | 1 | 1009 | т | т | 1000 |  | 16079961 | 10 | Перевозка, тара и упаковка | 0 | 1 | 700002 | Автомобильные перевозки, часть 1: погрузочно-разгрузочные работы при автоперевозках | ФССЦ а/п | 0 | 32.93 | 0 | 28.78 | 0 | 4.15 | 0.5777 | 0 | 0 | 0 | 0 | 0 | 0 |  |  | 100 | 60 | 2 | -2 | -2 | 0 | 0 | 0 | 50738.64 | 50738.64 | 0 | 0 | 0
17 | 1 | 707 | 708 | 120 | 311-01-146-2 | Разгрузка: Мусор строительный с погрузкой вручную | т | 1115 | 0 |  |  |  |  | 30406.05 | 0 | 26559.3 | 0 | 3846.75 | 0 | 534.754 | 0 | 0 | 3846.75 | 2308.05 |  | 17243995 | 27.27 | 0 | 23.82 | 0 | 3.45 | 0 | 0.4796 | 0 | 0 | 27.26 | 0 | 23.82 | 0 | 3.45 | 0 | 0.4796 | 0 | 0 | 100 | 60 | 1 | 1 |  |  | 1 | 1 | 1 | 1 |  |  |  |  | 0 | 1 | ФССЦ ч.1, сб.311,гл.01,табл.146-2 |  |  | 700002 | 0 |  | 0 | 10 |  | 1 | 1 | 1 | 1 | 1 | 1 |  | 100 | 60 |  |  |  |  | 0 | 0 | [5 empty] | 0 |  | 0 | 30406.05 | 0 | 23.82 | 0 | 3.45 | 0 | 0.4796 | 0 | 0 | 3846.75 | 2308.05 | [13 empty] | 0 | 0 | 1 | 1 | 1009 | т | т | 1000 |  | 16079961 | 10 | Перевозка, тара и упаковка | 0 | 1 | 700002 | Автомобильные перевозки, часть 1: погрузочно-разгрузочные работы при автоперевозках | ФССЦ а/п | 0 | 27.26 | 0 | 23.82 | 0 | 3.45 | 0.4796 | 0 | 0 | 0 | 0 | 0 | 0 |  |  | 100 | 60 | 2 | -2 | -2 | 0 | 0 | 0 | 36560.85 | 36560.85 | 0 | 0 | 0
17 | 1 | 709 | 710 | 121 | 310-3100-1 | Перевозка грузов автомобилями-самосвалами грузоподъемностью 10 т, работающих вне карьера на расстояние 100 км, класс груза 1. | т | 1115 | 0 |  |  |  |  | 53876.8 | 0 | 53876.8 | 0 | 0 | 0 | 0 | 5443.43 | 0 | 0 | 0 |  | 17243995 | 48.32 | 0 | 48.32 | 0 | 0 | 0 | 0 | 4.882 | 0 | 48.32 | 0 | 48.32 | 0 | 0 | 0 | 0 | 4.882 | 0 | 0 | 0 | 1 | 1 |  |  | 1 | 1 | 1 | 1 |  |  |  |  | 0 | 1 | ФССЦ ч.1, сб.310,гл.31,табл.0-1 |  |  | 700001 | 0 |  | 0 | 10 |  | 1 | 1 | 1 | 1 | 1 | 1 |  | 0 | 0 |  |  |  |  | 0 | 0 | [5 empty] | 0 |  | 0 | 53876.8 | 0 | 48.32 | 0 | 0 | 0 | 0 | 4.882 | 0 | 0 | 0 | [13 empty] | 0 | 0 | 1 | 1 | 1009 | т | т | 1000 |  | 16079963 | 10 | Перевозка, тара и упаковка | 0 | 1 | 700001 | Автомобильные перевозки, часть 1: перевозка а/т тракторами с прицепами | ФССЦ а/п | 0 | 48.32 | 0 | 48.32 | 0 | 0 | 0 | 4.882 | 0 | 0 | 0 | 0 | 0 |  |  | 0 | 0 | 2 | -2 | -2 | 0 | 0 | 0 | 53876.8 | 53876.8 | 0 | 0 | 0
17 | 1 | 713 | 713 | 122 | 68-25-1 применит. | Установка защитной сетки на леса с последующей разборкой | м2 | 7912 | 0 |  |  |  |  | 220705.04 | 154679.6 | 0 | 0 | 66025.44 | 0 | 7638.4426 | 0 | 0 | 68666.46 | 39615.26 |  | 17243995 | 27.895 | 19.55 | 0 | 0 | 8.345 | 0 | 0.96542 | 0 | 0 | 25.86 | 19.55 | 0 | 0 | 6.31 | 0 | 0.73 | 0 | 0 | 104 | 60 | 1 | 1 |  |  | 1 | 1 | 1 | 1 |  |  |  |  | 0 | 1 | ФЕРр 2009 сб.68,поз.25-1 |  |  | 68001 | 0 |  | 0 | 6 |  | 1 | 1 | 1 | 1 | 1 | 1 |  | 104 | 60 |  |  |  |  | 0 | 0 | [5 empty] | 0 |  | 0 | 220705.04 | 19.55 | 0 | 0 | 8.345 | 0 | 0.96542 | 0 | 0 | 68666.4576 | 39615.264 |  |  |  |  | )*1,25)*1,15 | )*1,25)*1,15 | )*1,15)*1,15 |  | )*1,15)*1,15 | )*1,25)*1,15 |  |  |  | 0 | 0 | 1 | 1 | 1005 | м2 | 1 м2 сетки | 1 |  | 16080152 | 6 | Ремонтно-строительные работы | 0 | 1 | 68001 | Благоустройство | ФЕРр-68 | 0 | 25.86 | 19.55 | 0 | 0 | 6.31 | 0.73 | 0 | 0 | 0 | 0 | 0 | 0 |  |  | 104 | 60 | 2 | -2 | -2 | 0 | 0 | 0 | 328986.76 | 328986.76 | 0 | 0 | 0
18 | 1 | 711 |  | 122,1 | 101-0873 | Сетка плетеная с квадратными ячейками № 12 оцинкованная | м2 | -8070.24 | -1.02 |  |  |  |  | -152285.43 | -152285.43 | 0 | 0 | 0 | 0 | 0 | 0 | 0 | 0 | 0 |  | 17243995 | 18.87 | 18.87 | 0 | 0 | 0 | 0 | 0 | 0 | 0 | 18.87 | 18.87 | 0 | 0 | 0 | 0 | 0 | 0 | 0 | 104 | 60 | 1 | 1 |  |  | 1 | 1 | 1 | 1 |  |  |  |  | 3 | 1 | ФССЦ (2010) ч.1, раздел01, поз.0873 |  |  | 68001 | 0 |  | 0 | 6 |  | 1 | 1 | 1 | 1 | 1 | 1 |  | 104 | 60 |  |  |  |  | 0 | 0 | [5 empty] | 0 |  | 0 | -152285.43 | 18.87 | 0 | 0 | 0 | 0 | 0 | 0 | 0 | 0 | 0 | [13 empty] | 0 | 0 | 1 | 1 | 1005 | м2 | м2 | 1 |  | 16080152 | 6 | Ремонтно-строительные работы | 0 | 1 | 68001 | Благоустройство | ФЕРр-68 | 0 | 18.87 | 18.87 | 0 | 0 | 0 | 0 | 0 |  | 0 | 0 | 0 | 0 |  |  | 104 | 60 | 2 | -2 | -2 | 0 | 0 | 0 | -152285.43 | -152285.43 | 0 | 0 | 0
18 | 1 | 712 |  | 122,2 | 101-1870 | Проволока вязальная | кг | -253.184 | -0.032 |  |  |  |  | -2405.25 | -2405.25 | 0 | 0 | 0 | 0 | 0 | 0 | 0 | 0 | 0 |  | 17243995 | 9.5 | 9.5 | 0 | 0 | 0 | 0 | 0 | 0 | 0 | 9.5 | 9.5 | 0 | 0 | 0 | 0 | 0 | 0 | 0 | 104 | 60 | 1 | 1 |  |  | 1 | 1 | 1 | 1 |  |  |  |  | 3 | 1 | ФССЦ (2010) ч.1, раздел01, поз.1870 |  |  | 68001 | 0 |  | 0 | 6 |  | 1 | 1 | 1 | 1 | 1 | 1 |  | 104 | 60 |  |  |  |  | 0 | 0 | [5 empty] | 0 |  | 0 | -2405.25 | 9.5 | 0 | 0 | 0 | 0 | 0 | 0 | 0 | 0 | 0 | [13 empty] | 0 | 0 | 1 | 1 | 1009 | кг | кг | 1 |  | 16080152 | 6 | Ремонтно-строительные работы | 0 | 1 | 68001 | Благоустройство | ФЕРр-68 | 0 | 9.5 | 9.5 | 0 | 0 | 0 | 0 | 0 |  | 0 | 0 | 0 | 0 |  |  | 104 | 60 | 2 | -2 | -2 | 0 | 0 | 0 | -2405.25 | -2405.25 | 0 | 0 | 0
18 | 1 | 713 |  | 122,3 | 104-0040 | Стеклопластик рулонный марки ПА-Т-13 | 10 м2 | 807.024 | 0.102 |  |  |  |  | 279924.34 | 279924.34 | 0 | 0 | 0 | 0 | 0 | 0 | 0 | 0 | 0 |  | 17243995 | 346.86 | 346.86 | 0 | 0 | 0 | 0 | 0 | 0 | 0 | 346.86 | 346.86 | 0 | 0 | 0 | 0 | 0 | 0 | 0 | 104 | 60 | 1 | 1 |  |  | 1 | 1 | 1 | 1 |  |  |  |  | 3 | 1 | ФССЦ (2010) ч.1, раздел04, поз.0040 |  |  | 68001 | 0 |  | 0 | 6 |  | 1 | 1 | 1 | 1 | 1 | 1 |  | 104 | 60 |  |  |  |  | 0 | 0 | [5 empty] | 0 |  | 0 | 279924.34 | 346.86 | 0 | 0 | 0 | 0 | 0 | 0 | 0 | 0 | 0 | [13 empty] | 0 | 0 | 1 | 1 | 1005 | 10 м2 | 10 м2 | 10 |  | 16080152 | 6 | Ремонтно-строительные работы | 0 | 1 | 68001 | Благоустройство | ФЕРр-68 | 0 | 346.86 | 346.86 | 0 | 0 | 0 | 0 | 0 |  | 0 | 0 | 0 | 0 |  |  | 104 | 60 | 2 | -2 | -2 | 0 | 0 | 0 | 279924.34 | 279924.34 | 0 | 0 | 0
17 | 1 | 715 | 715 | 123 | 69-9-1 | Очистка чердачного пространства от строительного мусора и от разбираемых конструктивных элементов | 100 т | 9.15 | 0 |  |  |  |  | 16350.07 | 0 | 0 | 0 | 16350.07 | 0 | 2255.1822 | 0 | 0 | 12753.05 | 8175.04 |  | 17243995 | 1786.893 | 0 | 0 | 0 | 1786.893 | 0 | 246.468 | 0 | 0 | 1553.82 | 0 | 0 | 0 | 1553.82 | 0 | 214.32 | 0 | 0 | 78 | 50 | 1 | 1 |  |  | 1 | 1 | 1 | 1 |  |  |  |  | 0 | 1 | ФЕРр 2009 сб.69,поз.9-1 |  |  | 69001 | 0 |  | 0 | 6 |  | 1 | 1 | 1 | 1 | 1 | 1 |  | 78 | 50 |  |  |  |  | 0 | 0 | [5 empty] | 0 |  | 0 | 16350.07 | 0 | 0 | 0 | 1786.893 | 0 | 246.468 | 0 | 0 | 12753.0546 | 8175.035 |  |  |  |  | )*1,15 | )*1,15 | )*1,15 |  | )*1,15 | )*1,15 |  |  |  | 0 | 0 | 1 | 1 | 1009 | 100 т | 100 т мусора | 100 |  | 16080153 | 6 | Ремонтно-строительные работы | 0 | 1 | 69001 | Прочие ремонтно-строительные работы | ФЕРр-69 | 0 | 1553.82 | 0 | 0 | 0 | 1553.82 | 214.32 | 0 | 0 | 0 | 0 | 0 | 0 |  |  | 78 | 50 | 2 | -2 | -2 | 0 | 0 | 0 | 37278.16 | 37278.16 | 0 | 0 | 0
18 | 1 | 715 |  | 123,1 | 509-9900 | Строительный мусор | т | 915 | 100 |  |  |  |  | 0 | 0 | 0 | 0 | 0 | 0 | 0 | 0 | 0 | 0 | 0 |  | 17243995 | 0 | 0 | 0 | 0 | 0 | 0 | 0 | 0 | 0 | 0 | 0 | 0 | 0 | 0 | 0 | 0 | 0 | 0 | 78 | 50 | 1 | 1 |  |  | 1 | 1 | 1 | 1 |  |  |  |  | 3 | 1 | ФССЦ (2010) ч.5, раздел09, поз.9900 |  |  | 69001 | 0 |  | 0 | 6 |  | 1 | 1 | 1 | 1 | 1 | 1 |  | 78 | 50 |  |  |  |  | 0 | 0 | [5 empty] | 0 |  | 0 | 0 | 0 | 0 | 0 | 0 | 0 | 0 | 0 | 0 | 0 | 0 | [13 empty] | 0 | 0 | 1 | 1 | 1009 | т | т | 1000 |  | 16080153 | 6 | Ремонтно-строительные работы | 0 | 1 | 69001 | Прочие ремонтно-строительные работы | ФЕРр-69 | 0 | 0 | 0 | 0 | 0 | 0 | 0 | 0 |  | 0 | 0 | 0 | 0 |  |  | 78 | 50 | 2 | -2 | -2 | 0 | 0 | 0 | 0 | 0 | 0 | 0 | 0
17 | 1 | 724 | 724 | 124 | 69-7-2 | Устройство: переходных мостиков на чердаке | 100 п.м | 1.6 | 0 |  |  |  |  | 12714.64 | 10874.9 | 299.13 | 9.83 | 1540.61 | 0 | 192.096 | 0.8464 | 0 | 1209.34 | 775.22 |  | 17243995 | 7946.649 | 6796.81 | 186.9555 | 6.141 | 962.8835 | 0 | 120.06 | 0.529 | 0 | 7796.67 | 6796.81 | 162.57 | 5.34 | 837.29 | 0 | 104.4 | 0.46 | 0 | 78 | 50 | 1 | 1 |  |  | 1 | 1 | 1 | 1 |  |  |  |  | 0 | 1 | ФЕРр 2009 сб.69,поз.7-2 |  |  | 69001 | 0 |  | 0 | 6 |  | 1 | 1 | 1 | 1 | 1 | 1 |  | 78 | 50 |  |  |  |  | 0 | 0 | [5 empty] | 0 |  | 0 | 12714.64 | 6796.81 | 186.9555 | 6.141 | 962.8835 | 0 | 120.06 | 0.529 | 0 | 1209.3432 | 775.22 |  |  |  |  | )*1,15 | )*1,15 | )*1,15 |  | )*1,15 | )*1,15 |  |  |  | 0 | 0 | 1 | 1 | 1013 | 100 п.м | 100 п.м переходных мостиков | 1 |  | 16080153 | 6 | Ремонтно-строительные работы | 0 | 1 | 69001 | Прочие ремонтно-строительные работы | ФЕРр-69 | 0 | 7796.67 | 6796.81 | 162.57 | 5.34 | 837.29 | 104.4 | 0.46 | 0 | 0 | 0 | 0 | 0 |  |  | 78 | 50 | 2 | -2 | -2 | 0 | 0 | 0 | 14699.2 | 14699.2 | 0 | 0 | 0
17 | 1 | 736 | 736 | 125 | 46-05-001-2 | Устройство временных защитных ограждений горизонтальных с настилом по балкам на стойках из бревен - устройство временной кровли | 100 м2 | 34.76 | 0 |  |  |  |  | 170306.74 | 130441.07 | 5128.66 | 264.63 | 34737.01 | 0 | 4215.658 | 19.5873 | 0 | 34651.62 | 20825.98 |  | 17243995 | 4899.5035 | 3752.62 | 147.545 | 7.613 | 999.3385 | 0 | 121.279 | 0.5635 | 0 | 4749.91 | 3752.62 | 128.3 | 6.62 | 868.99 | 0 | 105.46 | 0.49 | 0 | 99 | 59.5 | 1 | 1 |  |  | 1 | 1 | 1 | 1 |  |  |  |  | 0 | 1 | ФЕР46-05-001-2 пр.№ 253 от 17 ноября 2008 г |  |  | 46001 | 0 |  | 0 | 2 |  | 1 | 1 | 1 | 1 | 1 | 1 |  | 110 | 70 |  |  |  |  | 0 | 0 | [5 empty] | 0 |  | 0 | 170306.74 | 3752.62 | 147.545 | 7.613 | 999.3385 | 0 | 121.279 | 0.5635 | 0 | 34651.6236 | 20825.9758 |  |  |  |  | )*1,15 | )*1,15 | )*1,15 |  | )*1,15 | )*1,15 |  |  |  | 0 | 0 | 1 | 1 | 1005 | 100 м2 | 100 м2 | 100 |  | 16080094 | 2 | Общестроительные работы | 0 | 1 | 46001 | Реконструкция зданий и сооружений | ФЕР-46 | 0 | 4749.91 | 3752.62 | 128.3 | 6.62 | 868.99 | 105.46 | 0.49 | 0 | 0 | 0 | 0 | 0 | *0,9 | *0,85 | 99 | 59.5 | 2 | -2 | -2 | 0 | 0 | 0 | 225784.34 | 225784.34 | 0 | 0 | 0
51 | 1 | 5 | 535 |  | Новый подраздел | Разные работы | [7 empty] | 671817.5 | 421229.23 | 122767.05 | 274.46 | 127821.22 | 0 | 15576.8887 | 5463.8637 | 0 | 126448.56 | 74892.35 |  |  | 671817.5 | 421229.23 | 122767.05 | 274.46 | 127821.22 | 0 | 15576.8887 | 5463.8637 | 0 | 126448.56 | 74892.35 |  |  | 0 | 0 | 0 | 873158.41 | 873158.41 | 0 | 0 | [6 empty] | 0 | 0 | 0 | 873158.41 | 873158.41 | 0 | 0 | [57 empty] | 0
50 | 0 | 0 | 1 | 201 | 671817.5 | ПЗ | Прямые затраты |  |  | 201 | 1 | 3 |  | 2
50 | 0 | 0 | 1 | 202 | 421229.23 | СтМат | Стоимость материальных ресурсов |  |  | 202 | 2 | 3 |  | 2
50 | 0 | 0 | 1 | 222 | 0 | СтМатЗак | Стоимость материалов заказчика |  |  | 222 | 3 | 3 |  | 2
50 | 0 | 0 | 1 | 216 | 0 | Оборуд | Стоимость оборудования |  |  | 216 | 4 | 3 |  | 2
50 | 0 | 0 | 1 | 223 | 0 | ОборудЗак | Стоимость оборудования заказчика |  |  | 223 | 5 | 3 |  | 2
50 | 0 | 0 | 1 | 203 | 122767.05 | ЭММ | Эксплуатация машин |  |  | 203 | 6 | 3 |  | 2
50 | 0 | 0 | 1 | 204 | 274.46 | ЗПМ | ЗП машинистов |  |  | 204 | 7 | 3 |  | 2
50 | 0 | 0 | 1 | 205 | 127821.22 | ОЗП | Основная ЗП рабочих |  |  | 205 | 8 | 3 |  | 2
50 | 0 | 0 | 1 | 214 | 873158.41 | Строит | Строительные работы с НР и СП |  |  | 214 | 9 | 3 |  | 2
50 | 0 | 0 | 1 | 215 | 0 | Монтаж | Монтажные работы с НР и СП |  |  | 215 | 10 | 3 |  | 2
50 | 0 | 0 | 1 | 217 | 0 | Прочие | Прочие работы с НР и СП |  |  | 217 | 11 | 3 |  | 2
50 | 0 | 0 | 1 | 206 | 0 | ВозврМат | Возврат материалов |  |  | 206 | 12 | 3 |  | 2
50 | 0 | 0 | 1 | 207 | 15576.8887 | ТрудСтр | Трудозатраты строителей |  |  | 207 | 13 | 3 |  | -1
50 | 0 | 0 | 1 | 208 | 5463.8637 | ТрудМаш | Трудозатраты машинистов |  |  | 208 | 14 | 3 |  | -1
50 | 0 | 0 | 1 | 209 | 0 | ТранспМат | Транспорт материалов |  |  | 209 | 15 | 3 |  | 2
50 | 0 | 0 | 1 | 210 | 126448.56 | НР | Накладные расходы |  |  | 210 | 16 | 3 |  | 2
50 | 0 | 0 | 1 | 211 | 74892.35 | СмПриб | Сметная прибыль |  |  | 211 | 17 | 3 |  | 2
50 | 0 | 0 | 1 | 224 | 873158.41 | Всего | Всего с НР и СП |  |  | 224 | 18 | 3 |  | 2
51 | 1 | 4 | 24 |  | Новый раздел | Крыша и кровля | [7 empty] | 4696908.52 | 3880958.32 | 190291.56 | 1586.15 | 625658.64 | 0 | 71202.5033 | 5580.5137 | 0 | 576410.43 | 369218.29 |  |  | 273403.04 | 235142.16 | 1039.64 | 3.58 | 37221.24 | 0 | 4156.554 | 0.25559 | 0 | 33531.16 | 21879.21 |  |  | 0 | 0 | 0 | 5642537.24 | 5642537.24 | 0 | 0 | [6 empty] | 0 | 0 | 0 | 328813.41 | 328813.41 | 0 | 0 | [57 empty] | 0
50 | 0 | 0 | 1 | 201 | 4696908.52 | ПЗ | Прямые затраты |  |  | 201 | 1 | 3 |  | 2
50 | 0 | 0 | 1 | 202 | 3880958.32 | СтМат | Стоимость материальных ресурсов |  |  | 202 | 2 | 3 |  | 2
50 | 0 | 0 | 1 | 222 | 0 | СтМатЗак | Стоимость материалов заказчика |  |  | 222 | 3 | 3 |  | 2
50 | 0 | 0 | 1 | 216 | 0 | Оборуд | Стоимость оборудования |  |  | 216 | 4 | 3 |  | 2
50 | 0 | 0 | 1 | 223 | 0 | ОборудЗак | Стоимость оборудования заказчика |  |  | 223 | 5 | 3 |  | 2
50 | 0 | 0 | 1 | 203 | 190291.56 | ЭММ | Эксплуатация машин |  |  | 203 | 6 | 3 |  | 2
50 | 0 | 0 | 1 | 204 | 1586.15 | ЗПМ | ЗП машинистов |  |  | 204 | 7 | 3 |  | 2
50 | 0 | 0 | 1 | 205 | 625658.64 | ОЗП | Основная ЗП рабочих |  |  | 205 | 8 | 3 |  | 2
50 | 0 | 0 | 1 | 214 | 5642537.24 | Строит | Строительные работы с НР и СП |  |  | 214 | 9 | 3 |  | 2
50 | 0 | 0 | 1 | 215 | 0 | Монтаж | Монтажные работы с НР и СП |  |  | 215 | 10 | 3 |  | 2
50 | 0 | 0 | 1 | 217 | 0 | Прочие | Прочие работы с НР и СП |  |  | 217 | 11 | 3 |  | 2
50 | 0 | 0 | 1 | 206 | 0 | ВозврМат | Возврат материалов |  |  | 206 | 12 | 3 |  | 2
50 | 0 | 0 | 1 | 207 | 71202.5033 | ТрудСтр | Трудозатраты строителей |  |  | 207 | 13 | 3 |  | -1
50 | 0 | 0 | 1 | 208 | 5580.5137 | ТрудМаш | Трудозатраты машинистов |  |  | 208 | 14 | 3 |  | -1
50 | 0 | 0 | 1 | 209 | 0 | ТранспМат | Транспорт материалов |  |  | 209 | 15 | 3 |  | 2
50 | 0 | 0 | 1 | 210 | 576410.43 | НР | Накладные расходы |  |  | 210 | 16 | 3 |  | 2
50 | 0 | 0 | 1 | 211 | 369218.29 | СмПриб | Сметная прибыль |  |  | 211 | 17 | 3 |  | 2
50 | 0 | 0 | 1 | 224 | 5642537.24 | Всего | Всего с НР и СП |  |  | 224 | 18 | 3 |  | 2
4 | 1 |  | 886 |  | Новый раздел | Оконные и дверные заполнения | [14 empty] | 0 | [15 empty] | 0 | [18 empty] | {DADBE130-D8E1-48FB-B2D4-616C46324873} | 0 | 0 | [5 empty] | 0 |  |  | 0
52 | 1 | 4 | 593 | 0 | Новый раздел | Оконные и дверные заполнения | [7 empty] | 2239356.08 | 1496541.48 | 677111.6 | 29966.66 | 65703 | 0 | 6753.1321 | 2352.6796 | 0 | 83382.06 | 66067.97 | 0 | 0 | 0 | 0 | 0 | 0 | 0 | 0 | 0 | 0 | 0 | 0 | 0 | 0 | 0 | 0 | 0 | 0 | 2388806.11 | 2166971 | 221835.11 | 0 | 0 | 0 | 0 | 0 | 0 | 0 | 0 | 0 | 0 | 0 | 0 | 0 | 0 | 0 | 0 | 0 | 0 | 0 | 0 | 0 | 0 | 0 | 0 | 0 | 0 | 0 | 0 | 0 | 0 | 0 | 0 | 0 | 0 | 0 | 0 | 0 | 0 | 0 | 0 | 0 | 0 | 0 | 0 | 0 | 0 | 0 | 0 | 0 | 0 | 0 | 0 | 0 | 0 | 0 | 0 | 0 | 0 | 0 | 0 | 0 | 0 | 0 | 0 | 0 | 0 | 0 | 0 | 0 | 0 | 0 | 0
5 | 1 |  | 609 |  | Новый подраздел | Оконные заполнения ОБ-1; ОБ-3 | [14 empty] | 0 | [15 empty] | 0 | [18 empty] | {E1BFD05E-242B-4598-9AE7-39BF4D72CA4B} | 0 | 0 | [5 empty] | 0 |  |  | 0
52 | 1 | 5 | 597 | 0 | Новый подраздел | Оконные заполнения ОБ-1; ОБ-3 | [7 empty] | 1090319.47 | 873133.77 | 191786.56 | 8417.42 | 25399.14 | 0 | 2616.8585 | 661.0414 | 0 | 29834.85 | 23058.7 | 0 | 0 | 1090319.47 | 873133.77 | 191786.56 | 8417.42 | 25399.14 | 0 | 2616.8585 | 661.0414 | 0 | 29834.85 | 23058.7 | 0 | 0 | 0 | 0 | 0 | 1143213.02 | 1020795.37 | 122417.65 | 0 | 0 | 0 | 0 | 0 | 0 | 0 | 0 | 0 | 0 | 1143213.02 | 1020795.37 | 122417.65 | 0 | 0 | 0 | 0 | 0 | 0 | 0 | 0 | 0 | 0 | 0 | 0 | 0 | 0 | 0 | 0 | 0 | 0 | 0 | 0 | 0 | 0 | 0 | 0 | 0 | 0 | 0 | 0 | 0 | 0 | 0 | 0 | 0 | 0 | 0 | 0 | 0 | 0 | 0 | 0 | 0 | 0 | 0 | 0 | 0 | 0 | 0 | 0 | 0 | 0 | 0 | 0 | 0 | 0 | 0 | 0 | 0 | 0 | 0
17 | 1 |  |  | 126 | 412-0057 | Плиты для подоконников на основе природного материала из цементно-песчаной смеси с добавлением темно-коричневого пигмента и белой мраморной крошки толщиной 40 мм | м2 | 146.9 | 0 |  |  |  |  | 122417.65 | 122417.65 | 0 | 0 | 0 | 0 | 0 | 0 | 0 | 0 | 0 |  | 17243995 | 833.34 | 833.34 | 0 | 0 | 0 | 0 | 0 | 0 | 0 | 833.34 | 833.34 | 0 | 0 | 0 | 0 | 0 | 0 | 0 | 0 | 0 | 1 | 1 |  |  | 1 | 1 | 1 | 1 |  |  |  |  | 3 | 2 | ФССЦ (2010) ч.4, раздел12, поз.0057 |  |  | 500002 | 0 |  | 0 | 8 |  | 1 | 1 | 1 | 1 | 1 | 1 |  | 0 | 0 |  |  |  |  | 0 | 0 | [5 empty] | 0 |  | 0 | 122417.65 | 833.34 | 0 | 0 | 0 | 0 | 0 | 0 | 0 | 0 | 0 | [13 empty] | 0 | 0 | 1 | 1 | 1005 | м2 | м2 | 1 |  | 16079959 | 8 | Материалы | 0 | 2 | 500002 | Материалы и конструкции ( монтажные ) | ФССЦ | 0 | 833.34 | 833.34 | 0 | 0 | 0 | 0 | 0 | 0 | 0 | 0 | 0 | 0 |  |  | 0 | 0 | 2 | -2 | -2 | 0 | 0 | 0 | 122417.65 | 0 | 122417.65 | 0 | 0
17 | 1 |  |  | 127 | 101-4081 | Стеклопакеты, стекло для наружных переплетов с низкоэмиссионным "твердым" покрытием (К стекло) | м2 | 781.32 | 0 |  |  |  |  | 339327.28 | 339327.28 | 0 | 0 | 0 | 0 | 0 | 0 | 0 | 0 | 0 |  | 17243995 | 434.3 | 434.3 | 0 | 0 | 0 | 0 | 0 | 0 | 0 | 434.3 | 434.3 | 0 | 0 | 0 | 0 | 0 | 0 | 0 | 0 | 0 | 1 | 1 |  |  | 1 | 1 | 1 | 1 |  |  |  |  | 3 | 1 | ФССЦ (2010) ч.1, раздел01, поз.4081 |  |  | 500001 | 0 |  | 0 | 8 |  | 1 | 1 | 1 | 1 | 1 | 1 |  | 0 | 0 |  |  |  |  | 0 | 0 | [5 empty] | 0 |  | 0 | 339327.28 | 434.3 | 0 | 0 | 0 | 0 | 0 | 0 | 0 | 0 | 0 | [13 empty] | 0 | 0 | 1 | 1 | 1005 | м2 | м2 | 1 |  | 16079958 | 8 | Материалы | 0 | 1 | 500001 | Материалы и конструкции ( строительные ) | ФССЦ | 0 | 434.3 | 434.3 | 0 | 0 | 0 | 0 | 0 | 0 | 0 | 0 | 0 | 0 |  |  | 0 | 0 | 2 | -2 | -2 | 0 | 0 | 0 | 339327.28 | 339327.28 | 0 | 0 | 0
17 | 1 |  |  | 128 | 101-1836 | Стеклопакеты двухслойные стекла толщиной 4 мм для внутренних переплетов | м2 | 894 | 0 |  |  |  |  | 165068.16 | 165068.16 | 0 | 0 | 0 | 0 | 0 | 0 | 0 | 0 | 0 |  | 17243995 | 184.64 | 184.64 | 0 | 0 | 0 | 0 | 0 | 0 | 0 | 184.64 | 184.64 | 0 | 0 | 0 | 0 | 0 | 0 | 0 | 0 | 0 | 1 | 1 |  |  | 1 | 1 | 1 | 1 |  |  |  |  | 3 | 1 | ФССЦ (2010) ч.1, раздел01, поз.1836 |  |  | 500001 | 0 |  | 0 | 8 |  | 1 | 1 | 1 | 1 | 1 | 1 |  | 0 | 0 |  |  |  |  | 0 | 0 | [5 empty] | 0 |  | 0 | 165068.16 | 184.64 | 0 | 0 | 0 | 0 | 0 | 0 | 0 | 0 | 0 | [13 empty] | 0 | 0 | 1 | 1 | 1005 | м2 | м2 | 1 |  | 16079958 | 8 | Материалы | 0 | 1 | 500001 | Материалы и конструкции ( строительные ) | ФССЦ | 0 | 184.64 | 184.64 | 0 | 0 | 0 | 0 | 0 | 0 | 0 | 0 | 0 | 0 |  |  | 0 | 0 | 2 | -2 | -2 | 0 | 0 | 0 | 165068.16 | 165068.16 | 0 | 0 | 0
17 | 1 | 743 | 743 | 129 | 53-21-9 | Герметизации оконных коробок герметизирующей нетвердеющей или силиконовыми и акриловыми герметиками | 100 м | 33.212 | 0 |  |  |  |  | 200612.17 | 0 | 188180.09 | 8378.96 | 12432.08 | 0 | 1273.7632 | 657.6972 | 0 | 17897.49 | 14567.73 |  | 17243995 | 6040.352 | 0 | 5666.027 | 252.287 | 374.325 | 0 | 38.3525 | 19.803 | 0 | 5252.48 | 0 | 4926.98 | 219.38 | 325.5 | 0 | 33.35 | 17.22 | 0 | 86 | 70 | 1 | 1 |  |  | 1 | 1 | 1 | 1 |  |  |  |  | 0 | 1 | ФЕРр 2009 сб.53,поз.21-9 |  |  | 53001 | 0 |  | 0 | 6 |  | 1 | 1 | 1 | 1 | 1 | 1 |  | 86 | 70 |  |  |  |  | 0 | 0 | [5 empty] | 0 |  | 0 | 200612.17 | 0 | 5666.027 | 252.287 | 374.325 | 0 | 38.3525 | 19.803 | 0 | 17897.4944 | 14567.728 |  |  |  |  | )*1,15 | )*1,15 | )*1,15 |  | )*1,15 | )*1,15 |  |  |  | 0 | 0 | 1 | 1 | 1003 | 100 м | 100 м восстановленной герметезации стыков | 100 |  | 16080101 | 6 | Ремонтно-строительные работы | 0 | 1 | 53001 | Стены | ФЕРр-53 | 0 | 5252.48 | 0 | 4926.98 | 219.38 | 325.5 | 33.35 | 17.22 | 0 | 0 | 0 | 0 | 0 |  |  | 86 | 70 | 2 | -2 | -2 | 0 | 0 | 0 | 233077.39 | 233077.39 | 0 | 0 | 0
18 | 1 | 743 |  | 129,1 | 101-0606 | Мастика герметизирующая отверждающаяся однокомпонентная строительная «Геростон» | т | 0.99636 | 0.03 |  |  |  |  | 41121.77 | 41121.77 | 0 | 0 | 0 | 0 | 0 | 0 | 0 | 0 | 0 |  | 17243995 | 41272 | 41272 | 0 | 0 | 0 | 0 | 0 | 0 | 0 | 41272 | 41272 | 0 | 0 | 0 | 0 | 0 | 0 | 0 | 86 | 70 | 1 | 1 |  |  | 1 | 1 | 1 | 1 |  |  |  |  | 3 | 1 | ФССЦ (2010) ч.1, раздел01, поз.0606 |  |  | 53001 | 0 |  | 0 | 6 |  | 1 | 1 | 1 | 1 | 1 | 1 |  | 86 | 70 |  |  |  |  | 0 | 0 | [5 empty] | 0 |  | 0 | 41121.77 | 41272 | 0 | 0 | 0 | 0 | 0 | 0 | 0 | 0 | 0 | [13 empty] | 0 | 0 | 1 | 1 | 1009 | т | т | 1000 |  | 16080101 | 6 | Ремонтно-строительные работы | 0 | 1 | 53001 | Стены | ФЕРр-53 | 0 | 41272 | 41272 | 0 | 0 | 0 | 0 | 0 |  | 0 | 0 | 0 | 0 |  |  | 86 | 70 | 2 | -2 | -2 | 0 | 0 | 0 | 41121.77 | 41121.77 | 0 | 0 | 0
17 | 1 | 747 | 747 | 130 | 53-21-22 | Устройство прокладок уплотнительных в монтажных стыках коробки и переплета по периметру | 100 м | 70.97 | 0 |  |  |  |  | 202980.48 | 193415.96 | 284.84 | 0 | 9279.68 | 0 | 950.8206 | 0 | 0 | 7980.52 | 6495.78 |  | 17243995 | 2860.0885 | 2725.32 | 4.0135 | 0 | 130.755 | 0 | 13.3975 | 0 | 0 | 2842.51 | 2725.32 | 3.49 | 0 | 113.7 | 0 | 11.65 | 0 | 0 | 86 | 70 | 1 | 1 |  |  | 1 | 1 | 1 | 1 |  |  |  |  | 0 | 1 | ФЕРр 2009 сб.53,поз.21-22 |  |  | 53001 | 0 |  | 0 | 6 |  | 1 | 1 | 1 | 1 | 1 | 1 |  | 86 | 70 |  |  |  |  | 0 | 0 | [5 empty] | 0 |  | 0 | 202980.48 | 2725.32 | 4.0135 | 0 | 130.755 | 0 | 13.3975 | 0 | 0 | 7980.5248 | 6495.776 |  |  |  |  | )*1,15 | )*1,15 | )*1,15 |  | )*1,15 | )*1,15 |  |  |  | 0 | 0 | 1 | 1 | 1003 | 100 м | 100 м восстановленной герметезации стыков | 100 |  | 16080101 | 6 | Ремонтно-строительные работы | 0 | 1 | 53001 | Стены | ФЕРр-53 | 0 | 2842.51 | 2725.32 | 3.49 | 0 | 113.7 | 11.65 | 0 | 0 | 0 | 0 | 0 | 0 |  |  | 86 | 70 | 2 | -2 | -2 | 0 | 0 | 0 | 217456.78 | 217456.78 | 0 | 0 | 0
17 | 1 | 755 | 755 | 131 | 10-01-091-1 | Антисептическая обработка деревянных оконных блоков составом "Пирилакс" при помощи аппарата аэрозольно-капельного распыления за 2 раза | 100 м2 | 29.08 | 0 |  |  |  |  | 18791.96 | 11782.95 | 3321.63 | 38.46 | 3687.38 | 0 | 392.2747 | 3.3442 | 0 | 3956.84 | 1995.19 |  | 17243995 | 646.216 | 405.191 | 114.2237 | 1.3225 | 126.8013 | 0 | 13.4895 | 0.115 | 0 | 263.84 | 176.17 | 39.73 | 0.46 | 47.94 | 0 | 5.1 | 0.04 | 0 | 106.2 | 53.55 | 1 | 1 |  |  | 1 | 1 | 1 | 1 |  |  |  |  | 0 | 1 | ФЕР 2009 сб.10,гл.01,табл.091,поз.1 |  |  | 10001 | 0 |  | 0 | 2 |  | 1 | 1 | 1 | 1 | 1 | 1 |  | 118 | 63 |  |  |  |  | 0 | 0 | [5 empty] | 0 |  | 0 | 18791.96 | 405.191 | 114.2237 | 1.3225 | 126.8013 | 0 | 13.4895 | 0.115 | 0 | 3956.8421 | 1995.1873 |  |  |  | )*2)*1,15 | )*2)*1,25)*1,15 | )*2)*1,25)*1,15 | )*2)*1,15)*1,15 |  | )*2)*1,15)*1,15 | )*2)*1,25)*1,15 |  |  |  | 0 | 0 | 1 | 1 | 1005 | 100 м2 | 100 м2 обрабатываемой поверхности | 1 |  | 16080026 | 2 | Общестроительные работы | 0 | 1 | 10001 | Деревянные конструкции | ФЕР-10 | 0 | 263.84 | 176.17 | 39.73 | 0.46 | 47.94 | 5.1 | 0.04 | 0 | 0 | 0 | 0 | 0 | *0,9 | *0,85 | 106.2 | 53.55 | 2 | -2 | -2 | 0 | 0 | 0 | 24743.99 | 24743.99 | 0 | 0 | 0
51 | 1 | 5 | 597 |  | Новый подраздел | Оконные заполнения ОБ-1; ОБ-3 | [7 empty] | 1090319.47 | 873133.77 | 191786.56 | 8417.42 | 25399.14 | 0 | 2616.8585 | 661.0414 | 0 | 29834.85 | 23058.7 |  |  | 1090319.47 | 873133.77 | 191786.56 | 8417.42 | 25399.14 | 0 | 2616.8585 | 661.0414 | 0 | 29834.85 | 23058.7 |  |  | 0 | 0 | 0 | 1143213.02 | 1020795.37 | 122417.65 | 0 | [6 empty] | 0 | 0 | 0 | 1143213.02 | 1020795.37 | 122417.65 | 0 | [57 empty] | 0
50 | 0 | 0 | 1 | 201 | 1090319.47 | ПЗ | Прямые затраты |  |  | 201 | 1 | 3 |  | 2
50 | 0 | 0 | 1 | 202 | 873133.77 | СтМат | Стоимость материальных ресурсов |  |  | 202 | 2 | 3 |  | 2
50 | 0 | 0 | 1 | 222 | 0 | СтМатЗак | Стоимость материалов заказчика |  |  | 222 | 3 | 3 |  | 2
50 | 0 | 0 | 1 | 216 | 0 | Оборуд | Стоимость оборудования |  |  | 216 | 4 | 3 |  | 2
50 | 0 | 0 | 1 | 223 | 0 | ОборудЗак | Стоимость оборудования заказчика |  |  | 223 | 5 | 3 |  | 2
50 | 0 | 0 | 1 | 203 | 191786.56 | ЭММ | Эксплуатация машин |  |  | 203 | 6 | 3 |  | 2
50 | 0 | 0 | 1 | 204 | 8417.42 | ЗПМ | ЗП машинистов |  |  | 204 | 7 | 3 |  | 2
50 | 0 | 0 | 1 | 205 | 25399.14 | ОЗП | Основная ЗП рабочих |  |  | 205 | 8 | 3 |  | 2
50 | 0 | 0 | 1 | 214 | 1020795.37 | Строит | Строительные работы с НР и СП |  |  | 214 | 9 | 3 |  | 2
50 | 0 | 0 | 1 | 215 | 122417.65 | Монтаж | Монтажные работы с НР и СП |  |  | 215 | 10 | 3 |  | 2
50 | 0 | 0 | 1 | 217 | 0 | Прочие | Прочие работы с НР и СП |  |  | 217 | 11 | 3 |  | 2
50 | 0 | 0 | 1 | 206 | 0 | ВозврМат | Возврат материалов |  |  | 206 | 12 | 3 |  | 2
50 | 0 | 0 | 1 | 207 | 2616.8585 | ТрудСтр | Трудозатраты строителей |  |  | 207 | 13 | 3 |  | -1
50 | 0 | 0 | 1 | 208 | 661.0414 | ТрудМаш | Трудозатраты машинистов |  |  | 208 | 14 | 3 |  | -1
50 | 0 | 0 | 1 | 209 | 0 | ТранспМат | Транспорт материалов |  |  | 209 | 15 | 3 |  | 2
50 | 0 | 0 | 1 | 210 | 29834.85 | НР | Накладные расходы |  |  | 210 | 16 | 3 |  | 2
50 | 0 | 0 | 1 | 211 | 23058.7 | СмПриб | Сметная прибыль |  |  | 211 | 17 | 3 |  | 2
50 | 0 | 0 | 1 | 224 | 1143213.02 | Всего | Всего с НР и СП |  |  | 224 | 18 | 3 |  | 2
5 | 1 |  | 642 |  | Новый подраздел | Оконные заполнения ОБ-2 | [14 empty] | 0 | [15 empty] | 0 | [18 empty] | {7B976434-A9F8-4E62-BB90-AF8F4884F4DA} | 0 | 0 | [5 empty] | 0 |  |  | 0
52 | 1 | 5 | 630 | 0 | Новый подраздел | Оконные заполнения ОБ-2 | [7 empty] | 361536.37 | 286446.7 | 65962.96 | 2903.62 | 9126.71 | 0 | 938.8444 | 228.0006 | 0 | 10539.68 | 8263.58 | 0 | 0 | 361536.37 | 286446.7 | 65962.96 | 2903.62 | 9126.71 | 0 | 938.8444 | 228.0006 | 0 | 10539.68 | 8263.58 | 0 | 0 | 0 | 0 | 0 | 380339.63 | 349589.38 | 30750.25 | 0 | 0 | 0 | 0 | 0 | 0 | 0 | 0 | 0 | 0 | 380339.63 | 349589.38 | 30750.25 | 0 | 0 | 0 | 0 | 0 | 0 | 0 | 0 | 0 | 0 | 0 | 0 | 0 | 0 | 0 | 0 | 0 | 0 | 0 | 0 | 0 | 0 | 0 | 0 | 0 | 0 | 0 | 0 | 0 | 0 | 0 | 0 | 0 | 0 | 0 | 0 | 0 | 0 | 0 | 0 | 0 | 0 | 0 | 0 | 0 | 0 | 0 | 0 | 0 | 0 | 0 | 0 | 0 | 0 | 0 | 0 | 0 | 0 | 0
17 | 1 |  |  | 132 | 412-0057 | Плиты для подоконников на основе природного материала из цементно-песчаной смеси с добавлением темно-коричневого пигмента и белой мраморной крошки толщиной 40 мм | м2 | 36.9 | 0 |  |  |  |  | 30750.25 | 30750.25 | 0 | 0 | 0 | 0 | 0 | 0 | 0 | 0 | 0 |  | 17243995 | 833.34 | 833.34 | 0 | 0 | 0 | 0 | 0 | 0 | 0 | 833.34 | 833.34 | 0 | 0 | 0 | 0 | 0 | 0 | 0 | 0 | 0 | 1 | 1 |  |  | 1 | 1 | 1 | 1 |  |  |  |  | 3 | 2 | ФССЦ (2010) ч.4, раздел12, поз.0057 |  |  | 500002 | 0 |  | 0 | 8 |  | 1 | 1 | 1 | 1 | 1 | 1 |  | 0 | 0 |  |  |  |  | 0 | 0 | [5 empty] | 0 |  | 0 | 30750.25 | 833.34 | 0 | 0 | 0 | 0 | 0 | 0 | 0 | 0 | 0 | [13 empty] | 0 | 0 | 1 | 1 | 1005 | м2 | м2 | 1 |  | 16079959 | 8 | Материалы | 0 | 2 | 500002 | Материалы и конструкции ( монтажные ) | ФССЦ | 0 | 833.34 | 833.34 | 0 | 0 | 0 | 0 | 0 | 0 | 0 | 0 | 0 | 0 |  |  | 0 | 0 | 2 | -2 | -2 | 0 | 0 | 0 | 30750.25 | 0 | 30750.25 | 0 | 0
17 | 1 |  |  | 133 | 101-4081 | Стеклопакеты, стекло для наружных переплетов с низкоэмиссионным "твердым" покрытием (К стекло) | м2 | 239.4 | 0 |  |  |  |  | 103971.42 | 103971.42 | 0 | 0 | 0 | 0 | 0 | 0 | 0 | 0 | 0 |  | 17243995 | 434.3 | 434.3 | 0 | 0 | 0 | 0 | 0 | 0 | 0 | 434.3 | 434.3 | 0 | 0 | 0 | 0 | 0 | 0 | 0 | 0 | 0 | 1 | 1 |  |  | 1 | 1 | 1 | 1 |  |  |  |  | 3 | 1 | ФССЦ (2010) ч.1, раздел01, поз.4081 |  |  | 500001 | 0 |  | 0 | 8 |  | 1 | 1 | 1 | 1 | 1 | 1 |  | 0 | 0 |  |  |  |  | 0 | 0 | [5 empty] | 0 |  | 0 | 103971.42 | 434.3 | 0 | 0 | 0 | 0 | 0 | 0 | 0 | 0 | 0 | [13 empty] | 0 | 0 | 1 | 1 | 1005 | м2 | м2 | 1 |  | 16079958 | 8 | Материалы | 0 | 1 | 500001 | Материалы и конструкции ( строительные ) | ФССЦ | 0 | 434.3 | 434.3 | 0 | 0 | 0 | 0 | 0 | 0 | 0 | 0 | 0 | 0 |  |  | 0 | 0 | 2 | -2 | -2 | 0 | 0 | 0 | 103971.42 | 103971.42 | 0 | 0 | 0
17 | 1 |  |  | 134 | 101-1836 | Стеклопакеты двухслойные стекла толщиной 4 мм для внутренних переплетов | м2 | 292.02 | 0 |  |  |  |  | 53918.57 | 53918.57 | 0 | 0 | 0 | 0 | 0 | 0 | 0 | 0 | 0 |  | 17243995 | 184.64 | 184.64 | 0 | 0 | 0 | 0 | 0 | 0 | 0 | 184.64 | 184.64 | 0 | 0 | 0 | 0 | 0 | 0 | 0 | 0 | 0 | 1 | 1 |  |  | 1 | 1 | 1 | 1 |  |  |  |  | 3 | 1 | ФССЦ (2010) ч.1, раздел01, поз.1836 |  |  | 500001 | 0 |  | 0 | 8 |  | 1 | 1 | 1 | 1 | 1 | 1 |  | 0 | 0 |  |  |  |  | 0 | 0 | [5 empty] | 0 |  | 0 | 53918.57 | 184.64 | 0 | 0 | 0 | 0 | 0 | 0 | 0 | 0 | 0 | [13 empty] | 0 | 0 | 1 | 1 | 1005 | м2 | м2 | 1 |  | 16079958 | 8 | Материалы | 0 | 1 | 500001 | Материалы и конструкции ( строительные ) | ФССЦ | 0 | 184.64 | 184.64 | 0 | 0 | 0 | 0 | 0 | 0 | 0 | 0 | 0 | 0 |  |  | 0 | 0 | 2 | -2 | -2 | 0 | 0 | 0 | 53918.57 | 53918.57 | 0 | 0 | 0
17 | 1 | 762 | 762 | 135 | 53-21-9 | Герметизации оконных коробок герметизирующей нетвердеющей или силиконовыми и акриловыми герметиками | 100 м | 11.47 | 0 |  |  |  |  | 69282.84 | 0 | 64989.33 | 2893.73 | 4293.51 | 0 | 439.9032 | 227.1404 | 0 | 6181.03 | 5031.07 |  | 17243995 | 6040.352 | 0 | 5666.027 | 252.287 | 374.325 | 0 | 38.3525 | 19.803 | 0 | 5252.48 | 0 | 4926.98 | 219.38 | 325.5 | 0 | 33.35 | 17.22 | 0 | 86 | 70 | 1 | 1 |  |  | 1 | 1 | 1 | 1 |  |  |  |  | 0 | 1 | ФЕРр 2009 сб.53,поз.21-9 |  |  | 53001 | 0 |  | 0 | 6 |  | 1 | 1 | 1 | 1 | 1 | 1 |  | 86 | 70 |  |  |  |  | 0 | 0 | [5 empty] | 0 |  | 0 | 69282.84 | 0 | 5666.027 | 252.287 | 374.325 | 0 | 38.3525 | 19.803 | 0 | 6181.0264 | 5031.068 |  |  |  |  | )*1,15 | )*1,15 | )*1,15 |  | )*1,15 | )*1,15 |  |  |  | 0 | 0 | 1 | 1 | 1003 | 100 м | 100 м восстановленной герметезации стыков | 100 |  | 16080101 | 6 | Ремонтно-строительные работы | 0 | 1 | 53001 | Стены | ФЕРр-53 | 0 | 5252.48 | 0 | 4926.98 | 219.38 | 325.5 | 33.35 | 17.22 | 0 | 0 | 0 | 0 | 0 |  |  | 86 | 70 | 2 | -2 | -2 | 0 | 0 | 0 | 80494.94 | 80494.94 | 0 | 0 | 0
18 | 1 | 762 |  | 135,1 | 101-0606 | Мастика герметизирующая отверждающаяся однокомпонентная строительная «Геростон» | т | 0.3441 | 0.03 |  |  |  |  | 14201.7 | 14201.7 | 0 | 0 | 0 | 0 | 0 | 0 | 0 | 0 | 0 |  | 17243995 | 41272 | 41272 | 0 | 0 | 0 | 0 | 0 | 0 | 0 | 41272 | 41272 | 0 | 0 | 0 | 0 | 0 | 0 | 0 | 86 | 70 | 1 | 1 |  |  | 1 | 1 | 1 | 1 |  |  |  |  | 3 | 1 | ФССЦ (2010) ч.1, раздел01, поз.0606 |  |  | 53001 | 0 |  | 0 | 6 |  | 1 | 1 | 1 | 1 | 1 | 1 |  | 86 | 70 |  |  |  |  | 0 | 0 | [5 empty] | 0 |  | 0 | 14201.7 | 41272 | 0 | 0 | 0 | 0 | 0 | 0 | 0 | 0 | 0 | [13 empty] | 0 | 0 | 1 | 1 | 1009 | т | т | 1000 |  | 16080101 | 6 | Ремонтно-строительные работы | 0 | 1 | 53001 | Стены | ФЕРр-53 | 0 | 41272 | 41272 | 0 | 0 | 0 | 0 | 0 |  | 0 | 0 | 0 | 0 |  |  | 86 | 70 | 2 | -2 | -2 | 0 | 0 | 0 | 14201.7 | 14201.7 | 0 | 0 | 0
17 | 1 | 766 | 766 | 136 | 53-21-22 | Устройство прокладок уплотнительных в монтажных стыках коробки и переплета по периметру | 100 м | 29.71 | 0 |  |  |  |  | 84973.23 | 80969.26 | 119.24 | 0 | 3884.73 | 0 | 398.0397 | 0 | 0 | 3340.87 | 2719.31 |  | 17243995 | 2860.0885 | 2725.32 | 4.0135 | 0 | 130.755 | 0 | 13.3975 | 0 | 0 | 2842.51 | 2725.32 | 3.49 | 0 | 113.7 | 0 | 11.65 | 0 | 0 | 86 | 70 | 1 | 1 |  |  | 1 | 1 | 1 | 1 |  |  |  |  | 0 | 1 | ФЕРр 2009 сб.53,поз.21-22 |  |  | 53001 | 0 |  | 0 | 6 |  | 1 | 1 | 1 | 1 | 1 | 1 |  | 86 | 70 |  |  |  |  | 0 | 0 | [5 empty] | 0 |  | 0 | 84973.23 | 2725.32 | 4.0135 | 0 | 130.755 | 0 | 13.3975 | 0 | 0 | 3340.8678 | 2719.311 |  |  |  |  | )*1,15 | )*1,15 | )*1,15 |  | )*1,15 | )*1,15 |  |  |  | 0 | 0 | 1 | 1 | 1003 | 100 м | 100 м восстановленной герметезации стыков | 100 |  | 16080101 | 6 | Ремонтно-строительные работы | 0 | 1 | 53001 | Стены | ФЕРр-53 | 0 | 2842.51 | 2725.32 | 3.49 | 0 | 113.7 | 11.65 | 0 | 0 | 0 | 0 | 0 | 0 |  |  | 86 | 70 | 2 | -2 | -2 | 0 | 0 | 0 | 91033.41 | 91033.41 | 0 | 0 | 0
17 | 1 | 774 | 774 | 137 | 10-01-091-1 | Антисептическая обработка деревянных оконных блоков составом "Пирилакс" при помощи аппарата аэрозольно-капельного распыления за 2 раза | 100 м2 | 7.48 | 0 |  |  |  |  | 4438.36 | 2635.5 | 854.39 | 9.89 | 948.47 | 0 | 100.9015 | 0.8602 | 0 | 1017.78 | 513.2 |  | 17243995 | 593.365 | 352.34 | 114.2237 | 1.3225 | 126.8013 | 0 | 13.4895 | 0.115 | 0 | 263.84 | 176.17 | 39.73 | 0.46 | 47.94 | 0 | 5.1 | 0.04 | 0 | 106.2 | 53.55 | 1 | 1 |  |  | 1 | 1 | 1 | 1 |  |  |  |  | 0 | 1 | ФЕР 2009 сб.10,гл.01,табл.091,поз.1 |  |  | 10001 | 0 |  | 0 | 2 |  | 1 | 1 | 1 | 1 | 1 | 1 |  | 118 | 63 |  |  |  |  | 0 | 0 | [5 empty] | 0 |  | 0 | 4438.36 | 352.34 | 114.2237 | 1.3225 | 126.8013 | 0 | 13.4895 | 0.115 | 0 | 1017.7783 | 513.2018 |  |  |  | )*2) | )*2)*1,25)*1,15 | )*2)*1,25)*1,15 | )*2)*1,15)*1,15 |  | )*2)*1,15)*1,15 | )*2)*1,25)*1,15 |  |  |  | 0 | 0 | 1 | 1 | 1005 | 100 м2 | 100 м2 обрабатываемой поверхности | 1 |  | 16080026 | 2 | Общестроительные работы | 0 | 1 | 10001 | Деревянные конструкции | ФЕР-10 | 0 | 263.84 | 176.17 | 39.73 | 0.46 | 47.94 | 5.1 | 0.04 | 0 | 0 | 0 | 0 | 0 | *0,9 | *0,85 | 106.2 | 53.55 | 2 | -2 | -2 | 0 | 0 | 0 | 5969.34 | 5969.34 | 0 | 0 | 0
51 | 1 | 5 | 630 |  | Новый подраздел | Оконные заполнения ОБ-2 | [7 empty] | 361536.37 | 286446.7 | 65962.96 | 2903.62 | 9126.71 | 0 | 938.8444 | 228.0006 | 0 | 10539.68 | 8263.58 |  |  | 361536.37 | 286446.7 | 65962.96 | 2903.62 | 9126.71 | 0 | 938.8444 | 228.0006 | 0 | 10539.68 | 8263.58 |  |  | 0 | 0 | 0 | 380339.63 | 349589.38 | 30750.25 | 0 | [6 empty] | 0 | 0 | 0 | 380339.63 | 349589.38 | 30750.25 | 0 | [57 empty] | 0
50 | 0 | 0 | 1 | 201 | 361536.37 | ПЗ | Прямые затраты |  |  | 201 | 1 | 3 |  | 2
50 | 0 | 0 | 1 | 202 | 286446.7 | СтМат | Стоимость материальных ресурсов |  |  | 202 | 2 | 3 |  | 2
50 | 0 | 0 | 1 | 222 | 0 | СтМатЗак | Стоимость материалов заказчика |  |  | 222 | 3 | 3 |  | 2
50 | 0 | 0 | 1 | 216 | 0 | Оборуд | Стоимость оборудования |  |  | 216 | 4 | 3 |  | 2
50 | 0 | 0 | 1 | 223 | 0 | ОборудЗак | Стоимость оборудования заказчика |  |  | 223 | 5 | 3 |  | 2
50 | 0 | 0 | 1 | 203 | 65962.96 | ЭММ | Эксплуатация машин |  |  | 203 | 6 | 3 |  | 2
50 | 0 | 0 | 1 | 204 | 2903.62 | ЗПМ | ЗП машинистов |  |  | 204 | 7 | 3 |  | 2
50 | 0 | 0 | 1 | 205 | 9126.71 | ОЗП | Основная ЗП рабочих |  |  | 205 | 8 | 3 |  | 2
50 | 0 | 0 | 1 | 214 | 349589.38 | Строит | Строительные работы с НР и СП |  |  | 214 | 9 | 3 |  | 2
50 | 0 | 0 | 1 | 215 | 30750.25 | Монтаж | Монтажные работы с НР и СП |  |  | 215 | 10 | 3 |  | 2
50 | 0 | 0 | 1 | 217 | 0 | Прочие | Прочие работы с НР и СП |  |  | 217 | 11 | 3 |  | 2
50 | 0 | 0 | 1 | 206 | 0 | ВозврМат | Возврат материалов |  |  | 206 | 12 | 3 |  | 2
50 | 0 | 0 | 1 | 207 | 938.8444 | ТрудСтр | Трудозатраты строителей |  |  | 207 | 13 | 3 |  | -1
50 | 0 | 0 | 1 | 208 | 228.0006 | ТрудМаш | Трудозатраты машинистов |  |  | 208 | 14 | 3 |  | -1
50 | 0 | 0 | 1 | 209 | 0 | ТранспМат | Транспорт материалов |  |  | 209 | 15 | 3 |  | 2
50 | 0 | 0 | 1 | 210 | 10539.68 | НР | Накладные расходы |  |  | 210 | 16 | 3 |  | 2
50 | 0 | 0 | 1 | 211 | 8263.58 | СмПриб | Сметная прибыль |  |  | 211 | 17 | 3 |  | 2
50 | 0 | 0 | 1 | 224 | 380339.63 | Всего | Всего с НР и СП |  |  | 224 | 18 | 3 |  | 2
5 | 1 |  | 675 |  | Новый подраздел | Оконные заполнения ОБ-5 | [14 empty] | 0 | [15 empty] | 0 | [18 empty] | {EC5B588E-9E5D-4BB6-B96B-7E1F8C312261} | 0 | 0 | [5 empty] | 0 |  |  | 0
52 | 1 | 5 | 663 | 0 | Новый подраздел | Оконные заполнения ОБ-5 | [7 empty] | 174428.23 | 141281.97 | 29389.81 | 1295.58 | 3756.45 | 0 | 386.343 | 101.7283 | 0 | 4420.58 | 3474.68 | 0 | 0 | 174428.23 | 141281.97 | 29389.81 | 1295.58 | 3756.45 | 0 | 386.343 | 101.7283 | 0 | 4420.58 | 3474.68 | 0 | 0 | 0 | 0 | 0 | 182323.49 | 139823.15 | 42500.34 | 0 | 0 | 0 | 0 | 0 | 0 | 0 | 0 | 0 | 0 | 182323.49 | 139823.15 | 42500.34 | 0 | 0 | 0 | 0 | 0 | 0 | 0 | 0 | 0 | 0 | 0 | 0 | 0 | 0 | 0 | 0 | 0 | 0 | 0 | 0 | 0 | 0 | 0 | 0 | 0 | 0 | 0 | 0 | 0 | 0 | 0 | 0 | 0 | 0 | 0 | 0 | 0 | 0 | 0 | 0 | 0 | 0 | 0 | 0 | 0 | 0 | 0 | 0 | 0 | 0 | 0 | 0 | 0 | 0 | 0 | 0 | 0 | 0 | 0
17 | 1 |  |  | 138 | 412-0057 | Плиты для подоконников на основе природного материала из цементно-песчаной смеси с добавлением темно-коричневого пигмента и белой мраморной крошки толщиной 40 мм | м2 | 51 | 0 |  |  |  |  | 42500.34 | 42500.34 | 0 | 0 | 0 | 0 | 0 | 0 | 0 | 0 | 0 |  | 17243995 | 833.34 | 833.34 | 0 | 0 | 0 | 0 | 0 | 0 | 0 | 833.34 | 833.34 | 0 | 0 | 0 | 0 | 0 | 0 | 0 | 0 | 0 | 1 | 1 |  |  | 1 | 1 | 1 | 1 |  |  |  |  | 3 | 2 | ФССЦ (2010) ч.4, раздел12, поз.0057 |  |  | 500002 | 0 |  | 0 | 8 |  | 1 | 1 | 1 | 1 | 1 | 1 |  | 0 | 0 |  |  |  |  | 0 | 0 | [5 empty] | 0 |  | 0 | 42500.34 | 833.34 | 0 | 0 | 0 | 0 | 0 | 0 | 0 | 0 | 0 | [13 empty] | 0 | 0 | 1 | 1 | 1005 | м2 | м2 | 1 |  | 16079959 | 8 | Материалы | 0 | 2 | 500002 | Материалы и конструкции ( монтажные ) | ФССЦ | 0 | 833.34 | 833.34 | 0 | 0 | 0 | 0 | 0 | 0 | 0 | 0 | 0 | 0 |  |  | 0 | 0 | 2 | -2 | -2 | 0 | 0 | 0 | 42500.34 | 0 | 42500.34 | 0 | 0
17 | 1 |  |  | 139 | 101-4081 | Стеклопакеты, стекло для наружных переплетов с низкоэмиссионным "твердым" покрытием (К стекло) | м2 | 94.38 | 0 |  |  |  |  | 40989.23 | 40989.23 | 0 | 0 | 0 | 0 | 0 | 0 | 0 | 0 | 0 |  | 17243995 | 434.3 | 434.3 | 0 | 0 | 0 | 0 | 0 | 0 | 0 | 434.3 | 434.3 | 0 | 0 | 0 | 0 | 0 | 0 | 0 | 0 | 0 | 1 | 1 |  |  | 1 | 1 | 1 | 1 |  |  |  |  | 3 | 1 | ФССЦ (2010) ч.1, раздел01, поз.4081 |  |  | 500001 | 0 |  | 0 | 8 |  | 1 | 1 | 1 | 1 | 1 | 1 |  | 0 | 0 |  |  |  |  | 0 | 0 | [5 empty] | 0 |  | 0 | 40989.23 | 434.3 | 0 | 0 | 0 | 0 | 0 | 0 | 0 | 0 | 0 | [13 empty] | 0 | 0 | 1 | 1 | 1005 | м2 | м2 | 1 |  | 16079958 | 8 | Материалы | 0 | 1 | 500001 | Материалы и конструкции ( строительные ) | ФССЦ | 0 | 434.3 | 434.3 | 0 | 0 | 0 | 0 | 0 | 0 | 0 | 0 | 0 | 0 |  |  | 0 | 0 | 2 | -2 | -2 | 0 | 0 | 0 | 40989.23 | 40989.23 | 0 | 0 | 0
17 | 1 |  |  | 140 | 101-1836 | Стеклопакеты двухслойные стекла толщиной 4 мм для внутренних переплетов | м2 | 106.48 | 0 |  |  |  |  | 19660.47 | 19660.47 | 0 | 0 | 0 | 0 | 0 | 0 | 0 | 0 | 0 |  | 17243995 | 184.64 | 184.64 | 0 | 0 | 0 | 0 | 0 | 0 | 0 | 184.64 | 184.64 | 0 | 0 | 0 | 0 | 0 | 0 | 0 | 0 | 0 | 1 | 1 |  |  | 1 | 1 | 1 | 1 |  |  |  |  | 3 | 1 | ФССЦ (2010) ч.1, раздел01, поз.1836 |  |  | 500001 | 0 |  | 0 | 8 |  | 1 | 1 | 1 | 1 | 1 | 1 |  | 0 | 0 |  |  |  |  | 0 | 0 | [5 empty] | 0 |  | 0 | 19660.47 | 184.64 | 0 | 0 | 0 | 0 | 0 | 0 | 0 | 0 | 0 | [13 empty] | 0 | 0 | 1 | 1 | 1005 | м2 | м2 | 1 |  | 16079958 | 8 | Материалы | 0 | 1 | 500001 | Материалы и конструкции ( строительные ) | ФССЦ | 0 | 184.64 | 184.64 | 0 | 0 | 0 | 0 | 0 | 0 | 0 | 0 | 0 | 0 |  |  | 0 | 0 | 2 | -2 | -2 | 0 | 0 | 0 | 19660.47 | 19660.47 | 0 | 0 | 0
17 | 1 | 781 | 781 | 141 | 53-21-9 | Герметизации оконных коробок герметизирующей нетвердеющей или силиконовыми и акриловыми герметиками | 100 м | 5.12 | 0 |  |  |  |  | 30926.6 | 0 | 29010.06 | 1291.71 | 1916.54 | 0 | 196.3648 | 101.3914 | 0 | 2759.1 | 2245.78 |  | 17243995 | 6040.352 | 0 | 5666.027 | 252.287 | 374.325 | 0 | 38.3525 | 19.803 | 0 | 5252.48 | 0 | 4926.98 | 219.38 | 325.5 | 0 | 33.35 | 17.22 | 0 | 86 | 70 | 1 | 1 |  |  | 1 | 1 | 1 | 1 |  |  |  |  | 0 | 1 | ФЕРр 2009 сб.53,поз.21-9 |  |  | 53001 | 0 |  | 0 | 6 |  | 1 | 1 | 1 | 1 | 1 | 1 |  | 86 | 70 |  |  |  |  | 0 | 0 | [5 empty] | 0 |  | 0 | 30926.6 | 0 | 5666.027 | 252.287 | 374.325 | 0 | 38.3525 | 19.803 | 0 | 2759.095 | 2245.775 |  |  |  |  | )*1,15 | )*1,15 | )*1,15 |  | )*1,15 | )*1,15 |  |  |  | 0 | 0 | 1 | 1 | 1003 | 100 м | 100 м восстановленной герметезации стыков | 100 |  | 16080101 | 6 | Ремонтно-строительные работы | 0 | 1 | 53001 | Стены | ФЕРр-53 | 0 | 5252.48 | 0 | 4926.98 | 219.38 | 325.5 | 33.35 | 17.22 | 0 | 0 | 0 | 0 | 0 |  |  | 86 | 70 | 2 | -2 | -2 | 0 | 0 | 0 | 35931.48 | 35931.48 | 0 | 0 | 0
18 | 1 | 781 |  | 141,1 | 101-0606 | Мастика герметизирующая отверждающаяся однокомпонентная строительная «Геростон» | т | 0.1536 | 0.03 |  |  |  |  | 6339.38 | 6339.38 | 0 | 0 | 0 | 0 | 0 | 0 | 0 | 0 | 0 |  | 17243995 | 41272 | 41272 | 0 | 0 | 0 | 0 | 0 | 0 | 0 | 41272 | 41272 | 0 | 0 | 0 | 0 | 0 | 0 | 0 | 86 | 70 | 1 | 1 |  |  | 1 | 1 | 1 | 1 |  |  |  |  | 3 | 1 | ФССЦ (2010) ч.1, раздел01, поз.0606 |  |  | 53001 | 0 |  | 0 | 6 |  | 1 | 1 | 1 | 1 | 1 | 1 |  | 86 | 70 |  |  |  |  | 0 | 0 | [5 empty] | 0 |  | 0 | 6339.38 | 41272 | 0 | 0 | 0 | 0 | 0 | 0 | 0 | 0 | 0 | [13 empty] | 0 | 0 | 1 | 1 | 1009 | т | т | 1000 |  | 16080101 | 6 | Ремонтно-строительные работы | 0 | 1 | 53001 | Стены | ФЕРр-53 | 0 | 41272 | 41272 | 0 | 0 | 0 | 0 | 0 |  | 0 | 0 | 0 | 0 |  |  | 86 | 70 | 2 | -2 | -2 | 0 | 0 | 0 | 6339.38 | 6339.38 | 0 | 0 | 0
17 | 1 | 785 | 785 | 142 | 53-21-22 | Устройство прокладок уплотнительных в монтажных стыках коробки и переплета по периметру | 100 м | 11.23 | 0 |  |  |  |  | 32118.79 | 30605.34 | 45.07 | 0 | 1468.38 | 0 | 150.4539 | 0 | 0 | 1262.81 | 1027.87 |  | 17243995 | 2860.0885 | 2725.32 | 4.0135 | 0 | 130.755 | 0 | 13.3975 | 0 | 0 | 2842.51 | 2725.32 | 3.49 | 0 | 113.7 | 0 | 11.65 | 0 | 0 | 86 | 70 | 1 | 1 |  |  | 1 | 1 | 1 | 1 |  |  |  |  | 0 | 1 | ФЕРр 2009 сб.53,поз.21-22 |  |  | 53001 | 0 |  | 0 | 6 |  | 1 | 1 | 1 | 1 | 1 | 1 |  | 86 | 70 |  |  |  |  | 0 | 0 | [5 empty] | 0 |  | 0 | 32118.79 | 2725.32 | 4.0135 | 0 | 130.755 | 0 | 13.3975 | 0 | 0 | 1262.8068 | 1027.866 |  |  |  |  | )*1,15 | )*1,15 | )*1,15 |  | )*1,15 | )*1,15 |  |  |  | 0 | 0 | 1 | 1 | 1003 | 100 м | 100 м восстановленной герметезации стыков | 100 |  | 16080101 | 6 | Ремонтно-строительные работы | 0 | 1 | 53001 | Стены | ФЕРр-53 | 0 | 2842.51 | 2725.32 | 3.49 | 0 | 113.7 | 11.65 | 0 | 0 | 0 | 0 | 0 | 0 |  |  | 86 | 70 | 2 | -2 | -2 | 0 | 0 | 0 | 34409.47 | 34409.47 | 0 | 0 | 0
17 | 1 | 793 | 793 | 143 | 10-01-091-1 | Антисептическая обработка деревянных оконных блоков составом "Пирилакс" при помощи аппарата аэрозольно-капельного распыления за 2 раза | 100 м2 | 2.93 | 0 |  |  |  |  | 1893.42 | 1187.21 | 334.68 | 3.87 | 371.53 | 0 | 39.5242 | 0.33695 | 0 | 398.67 | 201.03 |  | 17243995 | 646.216 | 405.191 | 114.2237 | 1.3225 | 126.8013 | 0 | 13.4895 | 0.115 | 0 | 263.84 | 176.17 | 39.73 | 0.46 | 47.94 | 0 | 5.1 | 0.04 | 0 | 106.2 | 53.55 | 1 | 1 |  |  | 1 | 1 | 1 | 1 |  |  |  |  | 0 | 1 | ФЕР 2009 сб.10,гл.01,табл.091,поз.1 |  |  | 10001 | 0 |  | 0 | 2 |  | 1 | 1 | 1 | 1 | 1 | 1 |  | 118 | 63 |  |  |  |  | 0 | 0 | [5 empty] | 0 |  | 0 | 1893.42 | 405.191 | 114.2237 | 1.3225 | 126.8013 | 0 | 13.4895 | 0.115 | 0 | 398.6748 | 201.0267 |  |  |  | )*2)*1,15 | )*2)*1,25)*1,15 | )*2)*1,25)*1,15 | )*2)*1,15)*1,15 |  | )*2)*1,15)*1,15 | )*2)*1,25)*1,15 |  |  |  | 0 | 0 | 1 | 1 | 1005 | 100 м2 | 100 м2 обрабатываемой поверхности | 1 |  | 16080026 | 2 | Общестроительные работы | 0 | 1 | 10001 | Деревянные конструкции | ФЕР-10 | 0 | 263.84 | 176.17 | 39.73 | 0.46 | 47.94 | 5.1 | 0.04 | 0 | 0 | 0 | 0 | 0 | *0,9 | *0,85 | 106.2 | 53.55 | 2 | -2 | -2 | 0 | 0 | 0 | 2493.12 | 2493.12 | 0 | 0 | 0
51 | 1 | 5 | 663 |  | Новый подраздел | Оконные заполнения ОБ-5 | [7 empty] | 174428.23 | 141281.97 | 29389.81 | 1295.58 | 3756.45 | 0 | 386.343 | 101.7283 | 0 | 4420.58 | 3474.68 |  |  | 174428.23 | 141281.97 | 29389.81 | 1295.58 | 3756.45 | 0 | 386.343 | 101.7283 | 0 | 4420.58 | 3474.68 |  |  | 0 | 0 | 0 | 182323.49 | 139823.15 | 42500.34 | 0 | [6 empty] | 0 | 0 | 0 | 182323.49 | 139823.15 | 42500.34 | 0 | [57 empty] | 0
50 | 0 | 0 | 1 | 201 | 174428.23 | ПЗ | Прямые затраты |  |  | 201 | 1 | 3 |  | 2
50 | 0 | 0 | 1 | 202 | 141281.97 | СтМат | Стоимость материальных ресурсов |  |  | 202 | 2 | 3 |  | 2
50 | 0 | 0 | 1 | 222 | 0 | СтМатЗак | Стоимость материалов заказчика |  |  | 222 | 3 | 3 |  | 2
50 | 0 | 0 | 1 | 216 | 0 | Оборуд | Стоимость оборудования |  |  | 216 | 4 | 3 |  | 2
50 | 0 | 0 | 1 | 223 | 0 | ОборудЗак | Стоимость оборудования заказчика |  |  | 223 | 5 | 3 |  | 2
50 | 0 | 0 | 1 | 203 | 29389.81 | ЭММ | Эксплуатация машин |  |  | 203 | 6 | 3 |  | 2
50 | 0 | 0 | 1 | 204 | 1295.58 | ЗПМ | ЗП машинистов |  |  | 204 | 7 | 3 |  | 2
50 | 0 | 0 | 1 | 205 | 3756.45 | ОЗП | Основная ЗП рабочих |  |  | 205 | 8 | 3 |  | 2
50 | 0 | 0 | 1 | 214 | 139823.15 | Строит | Строительные работы с НР и СП |  |  | 214 | 9 | 3 |  | 2
50 | 0 | 0 | 1 | 215 | 42500.34 | Монтаж | Монтажные работы с НР и СП |  |  | 215 | 10 | 3 |  | 2
50 | 0 | 0 | 1 | 217 | 0 | Прочие | Прочие работы с НР и СП |  |  | 217 | 11 | 3 |  | 2
50 | 0 | 0 | 1 | 206 | 0 | ВозврМат | Возврат материалов |  |  | 206 | 12 | 3 |  | 2
50 | 0 | 0 | 1 | 207 | 386.343 | ТрудСтр | Трудозатраты строителей |  |  | 207 | 13 | 3 |  | -1
50 | 0 | 0 | 1 | 208 | 101.7283 | ТрудМаш | Трудозатраты машинистов |  |  | 208 | 14 | 3 |  | -1
50 | 0 | 0 | 1 | 209 | 0 | ТранспМат | Транспорт материалов |  |  | 209 | 15 | 3 |  | 2
50 | 0 | 0 | 1 | 210 | 4420.58 | НР | Накладные расходы |  |  | 210 | 16 | 3 |  | 2
50 | 0 | 0 | 1 | 211 | 3474.68 | СмПриб | Сметная прибыль |  |  | 211 | 17 | 3 |  | 2
50 | 0 | 0 | 1 | 224 | 182323.49 | Всего | Всего с НР и СП |  |  | 224 | 18 | 3 |  | 2
5 | 1 |  | 708 |  | Новый подраздел | Оконные заполнения ОБ-6 | [14 empty] | 0 | [15 empty] | 0 | [18 empty] | {F6A1972B-8F20-47E0-8C9E-6D97F4BFBF2D} | 0 | 0 | [5 empty] | 0 |  |  | 0
52 | 1 | 5 | 696 | 0 | Новый подраздел | Оконные заполнения ОБ-6 | [7 empty] | 98659.35 | 80545.99 | 16059.05 | 708.36 | 2054.31 | 0 | 211.2198 | 55.6186 | 0 | 2414.21 | 1902.68 | 0 | 0 | 98659.35 | 80545.99 | 16059.05 | 708.36 | 2054.31 | 0 | 211.2198 | 55.6186 | 0 | 2414.21 | 1902.68 | 0 | 0 | 0 | 0 | 0 | 102976.24 | 77309.37 | 25666.87 | 0 | 0 | 0 | 0 | 0 | 0 | 0 | 0 | 0 | 0 | 102976.24 | 77309.37 | 25666.87 | 0 | 0 | 0 | 0 | 0 | 0 | 0 | 0 | 0 | 0 | 0 | 0 | 0 | 0 | 0 | 0 | 0 | 0 | 0 | 0 | 0 | 0 | 0 | 0 | 0 | 0 | 0 | 0 | 0 | 0 | 0 | 0 | 0 | 0 | 0 | 0 | 0 | 0 | 0 | 0 | 0 | 0 | 0 | 0 | 0 | 0 | 0 | 0 | 0 | 0 | 0 | 0 | 0 | 0 | 0 | 0 | 0 | 0 | 0
17 | 1 |  |  | 144 | 412-0057 | Плиты для подоконников на основе природного материала из цементно-песчаной смеси с добавлением темно-коричневого пигмента и белой мраморной крошки толщиной 40 мм | м2 | 30.8 | 0 |  |  |  |  | 25666.87 | 25666.87 | 0 | 0 | 0 | 0 | 0 | 0 | 0 | 0 | 0 |  | 17243995 | 833.34 | 833.34 | 0 | 0 | 0 | 0 | 0 | 0 | 0 | 833.34 | 833.34 | 0 | 0 | 0 | 0 | 0 | 0 | 0 | 0 | 0 | 1 | 1 |  |  | 1 | 1 | 1 | 1 |  |  |  |  | 3 | 2 | ФССЦ (2010) ч.4, раздел12, поз.0057 |  |  | 500002 | 0 |  | 0 | 8 |  | 1 | 1 | 1 | 1 | 1 | 1 |  | 0 | 0 |  |  |  |  | 0 | 0 | [5 empty] | 0 |  | 0 | 25666.87 | 833.34 | 0 | 0 | 0 | 0 | 0 | 0 | 0 | 0 | 0 | [13 empty] | 0 | 0 | 1 | 1 | 1005 | м2 | м2 | 1 |  | 16079959 | 8 | Материалы | 0 | 2 | 500002 | Материалы и конструкции ( монтажные ) | ФССЦ | 0 | 833.34 | 833.34 | 0 | 0 | 0 | 0 | 0 | 0 | 0 | 0 | 0 | 0 |  |  | 0 | 0 | 2 | -2 | -2 | 0 | 0 | 0 | 25666.87 | 0 | 25666.87 | 0 | 0
17 | 1 |  |  | 145 | 101-4081 | Стеклопакеты, стекло для наружных переплетов с низкоэмиссионным "твердым" покрытием (К стекло) | м2 | 52.42 | 0 |  |  |  |  | 22766.01 | 22766.01 | 0 | 0 | 0 | 0 | 0 | 0 | 0 | 0 | 0 |  | 17243995 | 434.3 | 434.3 | 0 | 0 | 0 | 0 | 0 | 0 | 0 | 434.3 | 434.3 | 0 | 0 | 0 | 0 | 0 | 0 | 0 | 0 | 0 | 1 | 1 |  |  | 1 | 1 | 1 | 1 |  |  |  |  | 3 | 1 | ФССЦ (2010) ч.1, раздел01, поз.4081 |  |  | 500001 | 0 |  | 0 | 8 |  | 1 | 1 | 1 | 1 | 1 | 1 |  | 0 | 0 |  |  |  |  | 0 | 0 | [5 empty] | 0 |  | 0 | 22766.01 | 434.3 | 0 | 0 | 0 | 0 | 0 | 0 | 0 | 0 | 0 | [13 empty] | 0 | 0 | 1 | 1 | 1005 | м2 | м2 | 1 |  | 16079958 | 8 | Материалы | 0 | 1 | 500001 | Материалы и конструкции ( строительные ) | ФССЦ | 0 | 434.3 | 434.3 | 0 | 0 | 0 | 0 | 0 | 0 | 0 | 0 | 0 | 0 |  |  | 0 | 0 | 2 | -2 | -2 | 0 | 0 | 0 | 22766.01 | 22766.01 | 0 | 0 | 0
17 | 1 |  |  | 146 | 101-1836 | Стеклопакеты двухслойные стекла толщиной 4 мм для внутренних переплетов | м2 | 59.5 | 0 |  |  |  |  | 10986.08 | 10986.08 | 0 | 0 | 0 | 0 | 0 | 0 | 0 | 0 | 0 |  | 17243995 | 184.64 | 184.64 | 0 | 0 | 0 | 0 | 0 | 0 | 0 | 184.64 | 184.64 | 0 | 0 | 0 | 0 | 0 | 0 | 0 | 0 | 0 | 1 | 1 |  |  | 1 | 1 | 1 | 1 |  |  |  |  | 3 | 1 | ФССЦ (2010) ч.1, раздел01, поз.1836 |  |  | 500001 | 0 |  | 0 | 8 |  | 1 | 1 | 1 | 1 | 1 | 1 |  | 0 | 0 |  |  |  |  | 0 | 0 | [5 empty] | 0 |  | 0 | 10986.08 | 184.64 | 0 | 0 | 0 | 0 | 0 | 0 | 0 | 0 | 0 | [13 empty] | 0 | 0 | 1 | 1 | 1005 | м2 | м2 | 1 |  | 16079958 | 8 | Материалы | 0 | 1 | 500001 | Материалы и конструкции ( строительные ) | ФССЦ | 0 | 184.64 | 184.64 | 0 | 0 | 0 | 0 | 0 | 0 | 0 | 0 | 0 | 0 |  |  | 0 | 0 | 2 | -2 | -2 | 0 | 0 | 0 | 10986.08 | 10986.08 | 0 | 0 | 0
17 | 1 | 800 | 800 | 147 | 53-21-9 | Герметизации оконных коробок герметизирующей нетвердеющей или силиконовыми и акриловыми герметиками | 100 м | 2.8 | 0 |  |  |  |  | 16912.99 | 0 | 15864.88 | 706.4 | 1048.11 | 0 | 107.387 | 55.4484 | 0 | 1508.88 | 1228.16 |  | 17243995 | 6040.352 | 0 | 5666.027 | 252.287 | 374.325 | 0 | 38.3525 | 19.803 | 0 | 5252.48 | 0 | 4926.98 | 219.38 | 325.5 | 0 | 33.35 | 17.22 | 0 | 86 | 70 | 1 | 1 |  |  | 1 | 1 | 1 | 1 |  |  |  |  | 0 | 1 | ФЕРр 2009 сб.53,поз.21-9 |  |  | 53001 | 0 |  | 0 | 6 |  | 1 | 1 | 1 | 1 | 1 | 1 |  | 86 | 70 |  |  |  |  | 0 | 0 | [5 empty] | 0 |  | 0 | 16912.99 | 0 | 5666.027 | 252.287 | 374.325 | 0 | 38.3525 | 19.803 | 0 | 1508.8786 | 1228.157 |  |  |  |  | )*1,15 | )*1,15 | )*1,15 |  | )*1,15 | )*1,15 |  |  |  | 0 | 0 | 1 | 1 | 1003 | 100 м | 100 м восстановленной герметезации стыков | 100 |  | 16080101 | 6 | Ремонтно-строительные работы | 0 | 1 | 53001 | Стены | ФЕРр-53 | 0 | 5252.48 | 0 | 4926.98 | 219.38 | 325.5 | 33.35 | 17.22 | 0 | 0 | 0 | 0 | 0 |  |  | 86 | 70 | 2 | -2 | -2 | 0 | 0 | 0 | 19650.03 | 19650.03 | 0 | 0 | 0
18 | 1 | 800 |  | 147,1 | 101-0606 | Мастика герметизирующая отверждающаяся однокомпонентная строительная «Геростон» | т | 0.084 | 0.03 |  |  |  |  | 3466.85 | 3466.85 | 0 | 0 | 0 | 0 | 0 | 0 | 0 | 0 | 0 |  | 17243995 | 41272 | 41272 | 0 | 0 | 0 | 0 | 0 | 0 | 0 | 41272 | 41272 | 0 | 0 | 0 | 0 | 0 | 0 | 0 | 86 | 70 | 1 | 1 |  |  | 1 | 1 | 1 | 1 |  |  |  |  | 3 | 1 | ФССЦ (2010) ч.1, раздел01, поз.0606 |  |  | 53001 | 0 |  | 0 | 6 |  | 1 | 1 | 1 | 1 | 1 | 1 |  | 86 | 70 |  |  |  |  | 0 | 0 | [5 empty] | 0 |  | 0 | 3466.85 | 41272 | 0 | 0 | 0 | 0 | 0 | 0 | 0 | 0 | 0 | [13 empty] | 0 | 0 | 1 | 1 | 1009 | т | т | 1000 |  | 16080101 | 6 | Ремонтно-строительные работы | 0 | 1 | 53001 | Стены | ФЕРр-53 | 0 | 41272 | 41272 | 0 | 0 | 0 | 0 | 0 |  | 0 | 0 | 0 | 0 |  |  | 86 | 70 | 2 | -2 | -2 | 0 | 0 | 0 | 3466.85 | 3466.85 | 0 | 0 | 0
17 | 1 | 804 | 804 | 148 | 53-21-22 | Устройство прокладок уплотнительных в монтажных стыках коробки и переплета по периметру | 100 м | 6.26 | 0 |  |  |  |  | 17904.15 | 17060.5 | 25.12 | 0 | 818.53 | 0 | 83.8684 | 0 | 0 | 703.94 | 572.97 |  | 17243995 | 2860.0885 | 2725.32 | 4.0135 | 0 | 130.755 | 0 | 13.3975 | 0 | 0 | 2842.51 | 2725.32 | 3.49 | 0 | 113.7 | 0 | 11.65 | 0 | 0 | 86 | 70 | 1 | 1 |  |  | 1 | 1 | 1 | 1 |  |  |  |  | 0 | 1 | ФЕРр 2009 сб.53,поз.21-22 |  |  | 53001 | 0 |  | 0 | 6 |  | 1 | 1 | 1 | 1 | 1 | 1 |  | 86 | 70 |  |  |  |  | 0 | 0 | [5 empty] | 0 |  | 0 | 17904.15 | 2725.32 | 4.0135 | 0 | 130.755 | 0 | 13.3975 | 0 | 0 | 703.9358 | 572.971 |  |  |  |  | )*1,15 | )*1,15 | )*1,15 |  | )*1,15 | )*1,15 |  |  |  | 0 | 0 | 1 | 1 | 1003 | 100 м | 100 м восстановленной герметезации стыков | 100 |  | 16080101 | 6 | Ремонтно-строительные работы | 0 | 1 | 53001 | Стены | ФЕРр-53 | 0 | 2842.51 | 2725.32 | 3.49 | 0 | 113.7 | 11.65 | 0 | 0 | 0 | 0 | 0 | 0 |  |  | 86 | 70 | 2 | -2 | -2 | 0 | 0 | 0 | 19181.06 | 19181.06 | 0 | 0 | 0
17 | 1 | 812 | 812 | 149 | 10-01-091-1 | Антисептическая обработка деревянных оконных блоков составом "Пирилакс" при помощи аппарата аэрозольно-капельного распыления за 2 раза | 100 м2 | 1.48 | 0 |  |  |  |  | 956.4 | 599.68 | 169.05 | 1.96 | 187.67 | 0 | 19.9645 | 0.1702 | 0 | 201.39 | 101.55 |  | 17243995 | 646.216 | 405.191 | 114.2237 | 1.3225 | 126.8013 | 0 | 13.4895 | 0.115 | 0 | 263.84 | 176.17 | 39.73 | 0.46 | 47.94 | 0 | 5.1 | 0.04 | 0 | 106.2 | 53.55 | 1 | 1 |  |  | 1 | 1 | 1 | 1 |  |  |  |  | 0 | 1 | ФЕР 2009 сб.10,гл.01,табл.091,поз.1 |  |  | 10001 | 0 |  | 0 | 2 |  | 1 | 1 | 1 | 1 | 1 | 1 |  | 118 | 63 |  |  |  |  | 0 | 0 | [5 empty] | 0 |  | 0 | 956.4 | 405.191 | 114.2237 | 1.3225 | 126.8013 | 0 | 13.4895 | 0.115 | 0 | 201.3871 | 101.5469 |  |  |  | )*2)*1,15 | )*2)*1,25)*1,15 | )*2)*1,25)*1,15 | )*2)*1,15)*1,15 |  | )*2)*1,15)*1,15 | )*2)*1,25)*1,15 |  |  |  | 0 | 0 | 1 | 1 | 1005 | 100 м2 | 100 м2 обрабатываемой поверхности | 1 |  | 16080026 | 2 | Общестроительные работы | 0 | 1 | 10001 | Деревянные конструкции | ФЕР-10 | 0 | 263.84 | 176.17 | 39.73 | 0.46 | 47.94 | 5.1 | 0.04 | 0 | 0 | 0 | 0 | 0 | *0,9 | *0,85 | 106.2 | 53.55 | 2 | -2 | -2 | 0 | 0 | 0 | 1259.34 | 1259.34 | 0 | 0 | 0
51 | 1 | 5 | 696 |  | Новый подраздел | Оконные заполнения ОБ-6 | [7 empty] | 98659.35 | 80545.99 | 16059.05 | 708.36 | 2054.31 | 0 | 211.2198 | 55.6186 | 0 | 2414.21 | 1902.68 |  |  | 98659.35 | 80545.99 | 16059.05 | 708.36 | 2054.31 | 0 | 211.2198 | 55.6186 | 0 | 2414.21 | 1902.68 |  |  | 0 | 0 | 0 | 102976.24 | 77309.37 | 25666.87 | 0 | [6 empty] | 0 | 0 | 0 | 102976.24 | 77309.37 | 25666.87 | 0 | [57 empty] | 0
50 | 0 | 0 | 1 | 201 | 98659.35 | ПЗ | Прямые затраты |  |  | 201 | 1 | 3 |  | 2
50 | 0 | 0 | 1 | 202 | 80545.99 | СтМат | Стоимость материальных ресурсов |  |  | 202 | 2 | 3 |  | 2
50 | 0 | 0 | 1 | 222 | 0 | СтМатЗак | Стоимость материалов заказчика |  |  | 222 | 3 | 3 |  | 2
50 | 0 | 0 | 1 | 216 | 0 | Оборуд | Стоимость оборудования |  |  | 216 | 4 | 3 |  | 2
50 | 0 | 0 | 1 | 223 | 0 | ОборудЗак | Стоимость оборудования заказчика |  |  | 223 | 5 | 3 |  | 2
50 | 0 | 0 | 1 | 203 | 16059.05 | ЭММ | Эксплуатация машин |  |  | 203 | 6 | 3 |  | 2
50 | 0 | 0 | 1 | 204 | 708.36 | ЗПМ | ЗП машинистов |  |  | 204 | 7 | 3 |  | 2
50 | 0 | 0 | 1 | 205 | 2054.31 | ОЗП | Основная ЗП рабочих |  |  | 205 | 8 | 3 |  | 2
50 | 0 | 0 | 1 | 214 | 77309.37 | Строит | Строительные работы с НР и СП |  |  | 214 | 9 | 3 |  | 2
50 | 0 | 0 | 1 | 215 | 25666.87 | Монтаж | Монтажные работы с НР и СП |  |  | 215 | 10 | 3 |  | 2
50 | 0 | 0 | 1 | 217 | 0 | Прочие | Прочие работы с НР и СП |  |  | 217 | 11 | 3 |  | 2
50 | 0 | 0 | 1 | 206 | 0 | ВозврМат | Возврат материалов |  |  | 206 | 12 | 3 |  | 2
50 | 0 | 0 | 1 | 207 | 211.2198 | ТрудСтр | Трудозатраты строителей |  |  | 207 | 13 | 3 |  | -1
50 | 0 | 0 | 1 | 208 | 55.6186 | ТрудМаш | Трудозатраты машинистов |  |  | 208 | 14 | 3 |  | -1
50 | 0 | 0 | 1 | 209 | 0 | ТранспМат | Транспорт материалов |  |  | 209 | 15 | 3 |  | 2
50 | 0 | 0 | 1 | 210 | 2414.21 | НР | Накладные расходы |  |  | 210 | 16 | 3 |  | 2
50 | 0 | 0 | 1 | 211 | 1902.68 | СмПриб | Сметная прибыль |  |  | 211 | 17 | 3 |  | 2
50 | 0 | 0 | 1 | 224 | 102976.24 | Всего | Всего с НР и СП |  |  | 224 | 18 | 3 |  | 2
5 | 1 |  | 741 |  | Новый подраздел | Оконное заполнение ОБ-7 | [14 empty] | 0 | [15 empty] | 0 | [18 empty] | {3C4F7606-740E-4785-8EF0-44547D82F621} | 0 | 0 | [5 empty] | 0 |  |  | 0
52 | 1 | 5 | 729 | 0 | Новый подраздел | Оконное заполнение ОБ-7 | [7 empty] | 5516.51 | 4331.1 | 1038.86 | 45.61 | 146.55 | 0 | 15.0897 | 3.5818 | 0 | 169.14 | 131.35 | 0 | 0 | 5516.51 | 4331.1 | 1038.86 | 45.61 | 146.55 | 0 | 15.0897 | 3.5818 | 0 | 169.14 | 131.35 | 0 | 0 | 0 | 0 | 0 | 5817 | 5317 | 500 | 0 | 0 | 0 | 0 | 0 | 0 | 0 | 0 | 0 | 0 | 5817 | 5317 | 500 | 0 | 0 | 0 | 0 | 0 | 0 | 0 | 0 | 0 | 0 | 0 | 0 | 0 | 0 | 0 | 0 | 0 | 0 | 0 | 0 | 0 | 0 | 0 | 0 | 0 | 0 | 0 | 0 | 0 | 0 | 0 | 0 | 0 | 0 | 0 | 0 | 0 | 0 | 0 | 0 | 0 | 0 | 0 | 0 | 0 | 0 | 0 | 0 | 0 | 0 | 0 | 0 | 0 | 0 | 0 | 0 | 0 | 0 | 0
17 | 1 |  |  | 150 | 412-0057 | Плиты для подоконников на основе природного материала из цементно-песчаной смеси с добавлением темно-коричневого пигмента и белой мраморной крошки толщиной 40 мм | м2 | 0.6 | 0 |  |  |  |  | 500 | 500 | 0 | 0 | 0 | 0 | 0 | 0 | 0 | 0 | 0 |  | 17243995 | 833.34 | 833.34 | 0 | 0 | 0 | 0 | 0 | 0 | 0 | 833.34 | 833.34 | 0 | 0 | 0 | 0 | 0 | 0 | 0 | 0 | 0 | 1 | 1 |  |  | 1 | 1 | 1 | 1 |  |  |  |  | 3 | 2 | ФССЦ (2010) ч.4, раздел12, поз.0057 |  |  | 500002 | 0 |  | 0 | 8 |  | 1 | 1 | 1 | 1 | 1 | 1 |  | 0 | 0 |  |  |  |  | 0 | 0 | [5 empty] | 0 |  | 0 | 500 | 833.34 | 0 | 0 | 0 | 0 | 0 | 0 | 0 | 0 | 0 | [13 empty] | 0 | 0 | 1 | 1 | 1005 | м2 | м2 | 1 |  | 16079959 | 8 | Материалы | 0 | 2 | 500002 | Материалы и конструкции ( монтажные ) | ФССЦ | 0 | 833.34 | 833.34 | 0 | 0 | 0 | 0 | 0 | 0 | 0 | 0 | 0 | 0 |  |  | 0 | 0 | 2 | -2 | -2 | 0 | 0 | 0 | 500 | 0 | 500 | 0 | 0
17 | 1 |  |  | 151 | 101-4081 | Стеклопакеты, стекло для наружных переплетов с низкоэмиссионным "твердым" покрытием (К стекло) | м2 | 3.53 | 0 |  |  |  |  | 1533.08 | 1533.08 | 0 | 0 | 0 | 0 | 0 | 0 | 0 | 0 | 0 |  | 17243995 | 434.3 | 434.3 | 0 | 0 | 0 | 0 | 0 | 0 | 0 | 434.3 | 434.3 | 0 | 0 | 0 | 0 | 0 | 0 | 0 | 0 | 0 | 1 | 1 |  |  | 1 | 1 | 1 | 1 |  |  |  |  | 3 | 1 | ФССЦ (2010) ч.1, раздел01, поз.4081 |  |  | 500001 | 0 |  | 0 | 8 |  | 1 | 1 | 1 | 1 | 1 | 1 |  | 0 | 0 |  |  |  |  | 0 | 0 | [5 empty] | 0 |  | 0 | 1533.08 | 434.3 | 0 | 0 | 0 | 0 | 0 | 0 | 0 | 0 | 0 | [13 empty] | 0 | 0 | 1 | 1 | 1005 | м2 | м2 | 1 |  | 16079958 | 8 | Материалы | 0 | 1 | 500001 | Материалы и конструкции ( строительные ) | ФССЦ | 0 | 434.3 | 434.3 | 0 | 0 | 0 | 0 | 0 | 0 | 0 | 0 | 0 | 0 |  |  | 0 | 0 | 2 | -2 | -2 | 0 | 0 | 0 | 1533.08 | 1533.08 | 0 | 0 | 0
17 | 1 |  |  | 152 | 101-1836 | Стеклопакеты двухслойные стекла толщиной 4 мм для внутренних переплетов | м2 | 4.12 | 0 |  |  |  |  | 760.72 | 760.72 | 0 | 0 | 0 | 0 | 0 | 0 | 0 | 0 | 0 |  | 17243995 | 184.64 | 184.64 | 0 | 0 | 0 | 0 | 0 | 0 | 0 | 184.64 | 184.64 | 0 | 0 | 0 | 0 | 0 | 0 | 0 | 0 | 0 | 1 | 1 |  |  | 1 | 1 | 1 | 1 |  |  |  |  | 3 | 1 | ФССЦ (2010) ч.1, раздел01, поз.1836 |  |  | 500001 | 0 |  | 0 | 8 |  | 1 | 1 | 1 | 1 | 1 | 1 |  | 0 | 0 |  |  |  |  | 0 | 0 | [5 empty] | 0 |  | 0 | 760.72 | 184.64 | 0 | 0 | 0 | 0 | 0 | 0 | 0 | 0 | 0 | [13 empty] | 0 | 0 | 1 | 1 | 1005 | м2 | м2 | 1 |  | 16079958 | 8 | Материалы | 0 | 1 | 500001 | Материалы и конструкции ( строительные ) | ФССЦ | 0 | 184.64 | 184.64 | 0 | 0 | 0 | 0 | 0 | 0 | 0 | 0 | 0 | 0 |  |  | 0 | 0 | 2 | -2 | -2 | 0 | 0 | 0 | 760.72 | 760.72 | 0 | 0 | 0
17 | 1 | 819 | 819 | 153 | 53-21-9 | Герметизации оконных коробок герметизирующей нетвердеющей или силиконовыми и акриловыми герметиками | 100 м | 0.18 | 0 |  |  |  |  | 1087.26 | 0 | 1019.88 | 45.41 | 67.38 | 0 | 6.9035 | 3.5645 | 0 | 97 | 78.95 |  | 17243995 | 6040.352 | 0 | 5666.027 | 252.287 | 374.325 | 0 | 38.3525 | 19.803 | 0 | 5252.48 | 0 | 4926.98 | 219.38 | 325.5 | 0 | 33.35 | 17.22 | 0 | 86 | 70 | 1 | 1 |  |  | 1 | 1 | 1 | 1 |  |  |  |  | 0 | 1 | ФЕРр 2009 сб.53,поз.21-9 |  |  | 53001 | 0 |  | 0 | 6 |  | 1 | 1 | 1 | 1 | 1 | 1 |  | 86 | 70 |  |  |  |  | 0 | 0 | [5 empty] | 0 |  | 0 | 1087.26 | 0 | 5666.027 | 252.287 | 374.325 | 0 | 38.3525 | 19.803 | 0 | 96.9994 | 78.953 |  |  |  |  | )*1,15 | )*1,15 | )*1,15 |  | )*1,15 | )*1,15 |  |  |  | 0 | 0 | 1 | 1 | 1003 | 100 м | 100 м восстановленной герметезации стыков | 100 |  | 16080101 | 6 | Ремонтно-строительные работы | 0 | 1 | 53001 | Стены | ФЕРр-53 | 0 | 5252.48 | 0 | 4926.98 | 219.38 | 325.5 | 33.35 | 17.22 | 0 | 0 | 0 | 0 | 0 |  |  | 86 | 70 | 2 | -2 | -2 | 0 | 0 | 0 | 1263.21 | 1263.21 | 0 | 0 | 0
18 | 1 | 819 |  | 153,1 | 101-0606 | Мастика герметизирующая отверждающаяся однокомпонентная строительная «Геростон» | т | 0.0054 | 0.03 |  |  |  |  | 222.87 | 222.87 | 0 | 0 | 0 | 0 | 0 | 0 | 0 | 0 | 0 |  | 17243995 | 41272 | 41272 | 0 | 0 | 0 | 0 | 0 | 0 | 0 | 41272 | 41272 | 0 | 0 | 0 | 0 | 0 | 0 | 0 | 86 | 70 | 1 | 1 |  |  | 1 | 1 | 1 | 1 |  |  |  |  | 3 | 1 | ФССЦ (2010) ч.1, раздел01, поз.0606 |  |  | 53001 | 0 |  | 0 | 6 |  | 1 | 1 | 1 | 1 | 1 | 1 |  | 86 | 70 |  |  |  |  | 0 | 0 | [5 empty] | 0 |  | 0 | 222.87 | 41272 | 0 | 0 | 0 | 0 | 0 | 0 | 0 | 0 | 0 | [13 empty] | 0 | 0 | 1 | 1 | 1009 | т | т | 1000 |  | 16080101 | 6 | Ремонтно-строительные работы | 0 | 1 | 53001 | Стены | ФЕРр-53 | 0 | 41272 | 41272 | 0 | 0 | 0 | 0 | 0 |  | 0 | 0 | 0 | 0 |  |  | 86 | 70 | 2 | -2 | -2 | 0 | 0 | 0 | 222.87 | 222.87 | 0 | 0 | 0
17 | 1 | 823 | 823 | 154 | 53-21-22 | Устройство прокладок уплотнительных в монтажных стыках коробки и переплета по периметру | 100 м | 0.46 | 0 |  |  |  |  | 1315.65 | 1253.65 | 1.85 | 0 | 60.15 | 0 | 6.1628 | 0 | 0 | 51.73 | 42.11 |  | 17243995 | 2860.0885 | 2725.32 | 4.0135 | 0 | 130.755 | 0 | 13.3975 | 0 | 0 | 2842.51 | 2725.32 | 3.49 | 0 | 113.7 | 0 | 11.65 | 0 | 0 | 86 | 70 | 1 | 1 |  |  | 1 | 1 | 1 | 1 |  |  |  |  | 0 | 1 | ФЕРр 2009 сб.53,поз.21-22 |  |  | 53001 | 0 |  | 0 | 6 |  | 1 | 1 | 1 | 1 | 1 | 1 |  | 86 | 70 |  |  |  |  | 0 | 0 | [5 empty] | 0 |  | 0 | 1315.65 | 2725.32 | 4.0135 | 0 | 130.755 | 0 | 13.3975 | 0 | 0 | 51.729 | 42.105 |  |  |  |  | )*1,15 | )*1,15 | )*1,15 |  | )*1,15 | )*1,15 |  |  |  | 0 | 0 | 1 | 1 | 1003 | 100 м | 100 м восстановленной герметезации стыков | 100 |  | 16080101 | 6 | Ремонтно-строительные работы | 0 | 1 | 53001 | Стены | ФЕРр-53 | 0 | 2842.51 | 2725.32 | 3.49 | 0 | 113.7 | 11.65 | 0 | 0 | 0 | 0 | 0 | 0 |  |  | 86 | 70 | 2 | -2 | -2 | 0 | 0 | 0 | 1409.49 | 1409.49 | 0 | 0 | 0
17 | 1 | 831 | 831 | 155 | 10-01-091-1 | Антисептическая обработка деревянных оконных блоков составом "Пирилакс" при помощи аппарата аэрозольно-капельного распыления за 2 раза | 100 м2 | 0.15 | 0 |  |  |  |  | 96.93 | 60.78 | 17.13 | 0.2 | 19.02 | 0 | 2.0234 | 0.01725 | 0 | 20.41 | 10.29 |  | 17243995 | 646.216 | 405.191 | 114.2237 | 1.3225 | 126.8013 | 0 | 13.4895 | 0.115 | 0 | 263.84 | 176.17 | 39.73 | 0.46 | 47.94 | 0 | 5.1 | 0.04 | 0 | 106.2 | 53.55 | 1 | 1 |  |  | 1 | 1 | 1 | 1 |  |  |  |  | 0 | 1 | ФЕР 2009 сб.10,гл.01,табл.091,поз.1 |  |  | 10001 | 0 |  | 0 | 2 |  | 1 | 1 | 1 | 1 | 1 | 1 |  | 118 | 63 |  |  |  |  | 0 | 0 | [5 empty] | 0 |  | 0 | 96.93 | 405.191 | 114.2237 | 1.3225 | 126.8013 | 0 | 13.4895 | 0.115 | 0 | 20.4116 | 10.2923 |  |  |  | )*2)*1,15 | )*2)*1,25)*1,15 | )*2)*1,25)*1,15 | )*2)*1,15)*1,15 |  | )*2)*1,15)*1,15 | )*2)*1,25)*1,15 |  |  |  | 0 | 0 | 1 | 1 | 1005 | 100 м2 | 100 м2 обрабатываемой поверхности | 1 |  | 16080026 | 2 | Общестроительные работы | 0 | 1 | 10001 | Деревянные конструкции | ФЕР-10 | 0 | 263.84 | 176.17 | 39.73 | 0.46 | 47.94 | 5.1 | 0.04 | 0 | 0 | 0 | 0 | 0 | *0,9 | *0,85 | 106.2 | 53.55 | 2 | -2 | -2 | 0 | 0 | 0 | 127.63 | 127.63 | 0 | 0 | 0
51 | 1 | 5 | 729 |  | Новый подраздел | Оконное заполнение ОБ-7 | [7 empty] | 5516.51 | 4331.1 | 1038.86 | 45.61 | 146.55 | 0 | 15.0897 | 3.5818 | 0 | 169.14 | 131.35 |  |  | 5516.51 | 4331.1 | 1038.86 | 45.61 | 146.55 | 0 | 15.0897 | 3.5818 | 0 | 169.14 | 131.35 |  |  | 0 | 0 | 0 | 5817 | 5317 | 500 | 0 | [6 empty] | 0 | 0 | 0 | 5817 | 5317 | 500 | 0 | [57 empty] | 0
50 | 0 | 0 | 1 | 201 | 5516.51 | ПЗ | Прямые затраты |  |  | 201 | 1 | 3 |  | 2
50 | 0 | 0 | 1 | 202 | 4331.1 | СтМат | Стоимость материальных ресурсов |  |  | 202 | 2 | 3 |  | 2
50 | 0 | 0 | 1 | 222 | 0 | СтМатЗак | Стоимость материалов заказчика |  |  | 222 | 3 | 3 |  | 2
50 | 0 | 0 | 1 | 216 | 0 | Оборуд | Стоимость оборудования |  |  | 216 | 4 | 3 |  | 2
50 | 0 | 0 | 1 | 223 | 0 | ОборудЗак | Стоимость оборудования заказчика |  |  | 223 | 5 | 3 |  | 2
50 | 0 | 0 | 1 | 203 | 1038.86 | ЭММ | Эксплуатация машин |  |  | 203 | 6 | 3 |  | 2
50 | 0 | 0 | 1 | 204 | 45.61 | ЗПМ | ЗП машинистов |  |  | 204 | 7 | 3 |  | 2
50 | 0 | 0 | 1 | 205 | 146.55 | ОЗП | Основная ЗП рабочих |  |  | 205 | 8 | 3 |  | 2
50 | 0 | 0 | 1 | 214 | 5317 | Строит | Строительные работы с НР и СП |  |  | 214 | 9 | 3 |  | 2
50 | 0 | 0 | 1 | 215 | 500 | Монтаж | Монтажные работы с НР и СП |  |  | 215 | 10 | 3 |  | 2
50 | 0 | 0 | 1 | 217 | 0 | Прочие | Прочие работы с НР и СП |  |  | 217 | 11 | 3 |  | 2
50 | 0 | 0 | 1 | 206 | 0 | ВозврМат | Возврат материалов |  |  | 206 | 12 | 3 |  | 2
50 | 0 | 0 | 1 | 207 | 15.0897 | ТрудСтр | Трудозатраты строителей |  |  | 207 | 13 | 3 |  | -1
50 | 0 | 0 | 1 | 208 | 3.5818 | ТрудМаш | Трудозатраты машинистов |  |  | 208 | 14 | 3 |  | -1
50 | 0 | 0 | 1 | 209 | 0 | ТранспМат | Транспорт материалов |  |  | 209 | 15 | 3 |  | 2
50 | 0 | 0 | 1 | 210 | 169.14 | НР | Накладные расходы |  |  | 210 | 16 | 3 |  | 2
50 | 0 | 0 | 1 | 211 | 131.35 | СмПриб | Сметная прибыль |  |  | 211 | 17 | 3 |  | 2
50 | 0 | 0 | 1 | 224 | 5817 | Всего | Всего с НР и СП |  |  | 224 | 18 | 3 |  | 2
5 | 1 |  | 773 |  | Новый подраздел | Оконное заполнение Об-4 | [14 empty] | 0 | [15 empty] | 0 | [18 empty] | {D7BDFFAF-29C2-498E-B2C8-184930388F53} | 0 | 0 | [5 empty] | 0 |  |  | 0
52 | 1 | 5 | 762 | 0 | Новый подраздел | Оконное заполнение Об-4 | [7 empty] | 490824.15 | 96575.01 | 369501.64 | 16449.9 | 24747.5 | 0 | 2535.8736 | 1291.2246 | 0 | 35445.3 | 28825.53 | 0 | 0 | 490824.15 | 96575.01 | 369501.64 | 16449.9 | 24747.5 | 0 | 2535.8736 | 1291.2246 | 0 | 35445.3 | 28825.53 | 0 | 0 | 0 | 0 | 0 | 555094.98 | 555094.98 | 0 | 0 | 0 | 0 | 0 | 0 | 0 | 0 | 0 | 0 | 0 | 555094.98 | 555094.98 | 0 | 0 | 0 | 0 | 0 | 0 | 0 | 0 | 0 | 0 | 0 | 0 | 0 | 0 | 0 | 0 | 0 | 0 | 0 | 0 | 0 | 0 | 0 | 0 | 0 | 0 | 0 | 0 | 0 | 0 | 0 | 0 | 0 | 0 | 0 | 0 | 0 | 0 | 0 | 0 | 0 | 0 | 0 | 0 | 0 | 0 | 0 | 0 | 0 | 0 | 0 | 0 | 0 | 0 | 0 | 0 | 0 | 0 | 0 | 0
17 | 1 |  |  | 156 | 101-4081 | Стеклопакеты, стекло для наружных переплетов с низкоэмиссионным "твердым" покрытием (К стекло) | м2 | 15.41 | 0 |  |  |  |  | 6692.56 | 6692.56 | 0 | 0 | 0 | 0 | 0 | 0 | 0 | 0 | 0 |  | 17243995 | 434.3 | 434.3 | 0 | 0 | 0 | 0 | 0 | 0 | 0 | 434.3 | 434.3 | 0 | 0 | 0 | 0 | 0 | 0 | 0 | 0 | 0 | 1 | 1 |  |  | 1 | 1 | 1 | 1 |  |  |  |  | 3 | 1 | ФССЦ (2010) ч.1, раздел01, поз.4081 |  |  | 500001 | 0 |  | 0 | 8 |  | 1 | 1 | 1 | 1 | 1 | 1 |  | 0 | 0 |  |  |  |  | 0 | 0 | [5 empty] | 0 |  | 0 | 6692.56 | 434.3 | 0 | 0 | 0 | 0 | 0 | 0 | 0 | 0 | 0 | [13 empty] | 0 | 0 | 1 | 1 | 1005 | м2 | м2 | 1 |  | 16079958 | 8 | Материалы | 0 | 1 | 500001 | Материалы и конструкции ( строительные ) | ФССЦ | 0 | 434.3 | 434.3 | 0 | 0 | 0 | 0 | 0 | 0 | 0 | 0 | 0 | 0 |  |  | 0 | 0 | 2 | -2 | -2 | 0 | 0 | 0 | 6692.56 | 6692.56 | 0 | 0 | 0
17 | 1 |  |  | 157 | 101-1836 | Стеклопакеты двухслойные стекла толщиной 4 мм для внутренних переплетов | м2 | 18.3 | 0 |  |  |  |  | 3378.91 | 3378.91 | 0 | 0 | 0 | 0 | 0 | 0 | 0 | 0 | 0 |  | 17243995 | 184.64 | 184.64 | 0 | 0 | 0 | 0 | 0 | 0 | 0 | 184.64 | 184.64 | 0 | 0 | 0 | 0 | 0 | 0 | 0 | 0 | 0 | 1 | 1 |  |  | 1 | 1 | 1 | 1 |  |  |  |  | 3 | 1 | ФССЦ (2010) ч.1, раздел01, поз.1836 |  |  | 500001 | 0 |  | 0 | 8 |  | 1 | 1 | 1 | 1 | 1 | 1 |  | 0 | 0 |  |  |  |  | 0 | 0 | [5 empty] | 0 |  | 0 | 3378.91 | 184.64 | 0 | 0 | 0 | 0 | 0 | 0 | 0 | 0 | 0 | [13 empty] | 0 | 0 | 1 | 1 | 1005 | м2 | м2 | 1 |  | 16079958 | 8 | Материалы | 0 | 1 | 500001 | Материалы и конструкции ( строительные ) | ФССЦ | 0 | 184.64 | 184.64 | 0 | 0 | 0 | 0 | 0 | 0 | 0 | 0 | 0 | 0 |  |  | 0 | 0 | 2 | -2 | -2 | 0 | 0 | 0 | 3378.91 | 3378.91 | 0 | 0 | 0
17 | 1 | 838 | 838 | 158 | 53-21-9 | Герметизации оконных коробок герметизирующей нетвердеющей или силиконовыми и акриловыми герметиками | 100 м | 65.2 | 0 |  |  |  |  | 393830.95 | 0 | 369424.96 | 16449.11 | 24405.99 | 0 | 2500.583 | 1291.1556 | 0 | 35135.39 | 28598.57 |  | 17243995 | 6040.352 | 0 | 5666.027 | 252.287 | 374.325 | 0 | 38.3525 | 19.803 | 0 | 5252.48 | 0 | 4926.98 | 219.38 | 325.5 | 0 | 33.35 | 17.22 | 0 | 86 | 70 | 1 | 1 |  |  | 1 | 1 | 1 | 1 |  |  |  |  | 0 | 1 | ФЕРр 2009 сб.53,поз.21-9 |  |  | 53001 | 0 |  | 0 | 6 |  | 1 | 1 | 1 | 1 | 1 | 1 |  | 86 | 70 |  |  |  |  | 0 | 0 | [5 empty] | 0 |  | 0 | 393830.95 | 0 | 5666.027 | 252.287 | 374.325 | 0 | 38.3525 | 19.803 | 0 | 35135.386 | 28598.57 |  |  |  |  | )*1,15 | )*1,15 | )*1,15 |  | )*1,15 | )*1,15 |  |  |  | 0 | 0 | 1 | 1 | 1003 | 100 м | 100 м восстановленной герметезации стыков | 100 |  | 16080101 | 6 | Ремонтно-строительные работы | 0 | 1 | 53001 | Стены | ФЕРр-53 | 0 | 5252.48 | 0 | 4926.98 | 219.38 | 325.5 | 33.35 | 17.22 | 0 | 0 | 0 | 0 | 0 |  |  | 86 | 70 | 2 | -2 | -2 | 0 | 0 | 0 | 457564.91 | 457564.91 | 0 | 0 | 0
18 | 1 | 838 |  | 158,1 | 101-0606 | Мастика герметизирующая отверждающаяся однокомпонентная строительная «Геростон» | т | 1.956 | 0.03 |  |  |  |  | 80728.03 | 80728.03 | 0 | 0 | 0 | 0 | 0 | 0 | 0 | 0 | 0 |  | 17243995 | 41272 | 41272 | 0 | 0 | 0 | 0 | 0 | 0 | 0 | 41272 | 41272 | 0 | 0 | 0 | 0 | 0 | 0 | 0 | 86 | 70 | 1 | 1 |  |  | 1 | 1 | 1 | 1 |  |  |  |  | 3 | 1 | ФССЦ (2010) ч.1, раздел01, поз.0606 |  |  | 53001 | 0 |  | 0 | 6 |  | 1 | 1 | 1 | 1 | 1 | 1 |  | 86 | 70 |  |  |  |  | 0 | 0 | [5 empty] | 0 |  | 0 | 80728.03 | 41272 | 0 | 0 | 0 | 0 | 0 | 0 | 0 | 0 | 0 | [13 empty] | 0 | 0 | 1 | 1 | 1009 | т | т | 1000 |  | 16080101 | 6 | Ремонтно-строительные работы | 0 | 1 | 53001 | Стены | ФЕРр-53 | 0 | 41272 | 41272 | 0 | 0 | 0 | 0 | 0 |  | 0 | 0 | 0 | 0 |  |  | 86 | 70 | 2 | -2 | -2 | 0 | 0 | 0 | 80728.03 | 80728.03 | 0 | 0 | 0
17 | 1 | 842 | 842 | 159 | 53-21-22 | Устройство прокладок уплотнительных в монтажных стыках коробки и переплета по периметру | 100 м | 2.03 | 0 |  |  |  |  | 5805.98 | 5532.4 | 8.15 | 0 | 265.43 | 0 | 27.1969 | 0 | 0 | 228.27 | 185.8 |  | 17243995 | 2860.0885 | 2725.32 | 4.0135 | 0 | 130.755 | 0 | 13.3975 | 0 | 0 | 2842.51 | 2725.32 | 3.49 | 0 | 113.7 | 0 | 11.65 | 0 | 0 | 86 | 70 | 1 | 1 |  |  | 1 | 1 | 1 | 1 |  |  |  |  | 0 | 1 | ФЕРр 2009 сб.53,поз.21-22 |  |  | 53001 | 0 |  | 0 | 6 |  | 1 | 1 | 1 | 1 | 1 | 1 |  | 86 | 70 |  |  |  |  | 0 | 0 | [5 empty] | 0 |  | 0 | 5805.98 | 2725.32 | 4.0135 | 0 | 130.755 | 0 | 13.3975 | 0 | 0 | 228.2698 | 185.801 |  |  |  |  | )*1,15 | )*1,15 | )*1,15 |  | )*1,15 | )*1,15 |  |  |  | 0 | 0 | 1 | 1 | 1003 | 100 м | 100 м восстановленной герметезации стыков | 100 |  | 16080101 | 6 | Ремонтно-строительные работы | 0 | 1 | 53001 | Стены | ФЕРр-53 | 0 | 2842.51 | 2725.32 | 3.49 | 0 | 113.7 | 11.65 | 0 | 0 | 0 | 0 | 0 | 0 |  |  | 86 | 70 | 2 | -2 | -2 | 0 | 0 | 0 | 6220.05 | 6220.05 | 0 | 0 | 0
17 | 1 | 850 | 850 | 160 | 10-01-091-1 | Антисептическая обработка деревянных оконных блоков составом "Пирилакс" при помощи аппарата аэрозольно-капельного распыления за 2 раза | 100 м2 | 0.6 | 0 |  |  |  |  | 387.72 | 243.11 | 68.53 | 0.79 | 76.08 | 0 | 8.0937 | 0.069 | 0 | 81.64 | 41.16 |  | 17243995 | 646.216 | 405.191 | 114.2237 | 1.3225 | 126.8013 | 0 | 13.4895 | 0.115 | 0 | 263.84 | 176.17 | 39.73 | 0.46 | 47.94 | 0 | 5.1 | 0.04 | 0 | 106.2 | 53.55 | 1 | 1 |  |  | 1 | 1 | 1 | 1 |  |  |  |  | 0 | 1 | ФЕР 2009 сб.10,гл.01,табл.091,поз.1 |  |  | 10001 | 0 |  | 0 | 2 |  | 1 | 1 | 1 | 1 | 1 | 1 |  | 118 | 63 |  |  |  |  | 0 | 0 | [5 empty] | 0 |  | 0 | 387.72 | 405.191 | 114.2237 | 1.3225 | 126.8013 | 0 | 13.4895 | 0.115 | 0 | 81.6359 | 41.1639 |  |  |  | )*2)*1,15 | )*2)*1,25)*1,15 | )*2)*1,25)*1,15 | )*2)*1,15)*1,15 |  | )*2)*1,15)*1,15 | )*2)*1,25)*1,15 |  |  |  | 0 | 0 | 1 | 1 | 1005 | 100 м2 | 100 м2 обрабатываемой поверхности | 1 |  | 16080026 | 2 | Общестроительные работы | 0 | 1 | 10001 | Деревянные конструкции | ФЕР-10 | 0 | 263.84 | 176.17 | 39.73 | 0.46 | 47.94 | 5.1 | 0.04 | 0 | 0 | 0 | 0 | 0 | *0,9 | *0,85 | 106.2 | 53.55 | 2 | -2 | -2 | 0 | 0 | 0 | 510.52 | 510.52 | 0 | 0 | 0
51 | 1 | 5 | 762 |  | Новый подраздел | Оконное заполнение Об-4 | [7 empty] | 490824.15 | 96575.01 | 369501.64 | 16449.9 | 24747.5 | 0 | 2535.8736 | 1291.2246 | 0 | 35445.3 | 28825.53 |  |  | 490824.15 | 96575.01 | 369501.64 | 16449.9 | 24747.5 | 0 | 2535.8736 | 1291.2246 | 0 | 35445.3 | 28825.53 |  |  | 0 | 0 | 0 | 555094.98 | 555094.98 | 0 | 0 | [6 empty] | 0 | 0 | 0 | 555094.98 | 555094.98 | 0 | 0 | [57 empty] | 0
50 | 0 | 0 | 1 | 201 | 490824.15 | ПЗ | Прямые затраты |  |  | 201 | 1 | 3 |  | 2
50 | 0 | 0 | 1 | 202 | 96575.01 | СтМат | Стоимость материальных ресурсов |  |  | 202 | 2 | 3 |  | 2
50 | 0 | 0 | 1 | 222 | 0 | СтМатЗак | Стоимость материалов заказчика |  |  | 222 | 3 | 3 |  | 2
50 | 0 | 0 | 1 | 216 | 0 | Оборуд | Стоимость оборудования |  |  | 216 | 4 | 3 |  | 2
50 | 0 | 0 | 1 | 223 | 0 | ОборудЗак | Стоимость оборудования заказчика |  |  | 223 | 5 | 3 |  | 2
50 | 0 | 0 | 1 | 203 | 369501.64 | ЭММ | Эксплуатация машин |  |  | 203 | 6 | 3 |  | 2
50 | 0 | 0 | 1 | 204 | 16449.9 | ЗПМ | ЗП машинистов |  |  | 204 | 7 | 3 |  | 2
50 | 0 | 0 | 1 | 205 | 24747.5 | ОЗП | Основная ЗП рабочих |  |  | 205 | 8 | 3 |  | 2
50 | 0 | 0 | 1 | 214 | 555094.98 | Строит | Строительные работы с НР и СП |  |  | 214 | 9 | 3 |  | 2
50 | 0 | 0 | 1 | 215 | 0 | Монтаж | Монтажные работы с НР и СП |  |  | 215 | 10 | 3 |  | 2
50 | 0 | 0 | 1 | 217 | 0 | Прочие | Прочие работы с НР и СП |  |  | 217 | 11 | 3 |  | 2
50 | 0 | 0 | 1 | 206 | 0 | ВозврМат | Возврат материалов |  |  | 206 | 12 | 3 |  | 2
50 | 0 | 0 | 1 | 207 | 2535.8736 | ТрудСтр | Трудозатраты строителей |  |  | 207 | 13 | 3 |  | -1
50 | 0 | 0 | 1 | 208 | 1291.2246 | ТрудМаш | Трудозатраты машинистов |  |  | 208 | 14 | 3 |  | -1
50 | 0 | 0 | 1 | 209 | 0 | ТранспМат | Транспорт материалов |  |  | 209 | 15 | 3 |  | 2
50 | 0 | 0 | 1 | 210 | 35445.3 | НР | Накладные расходы |  |  | 210 | 16 | 3 |  | 2
50 | 0 | 0 | 1 | 211 | 28825.53 | СмПриб | Сметная прибыль |  |  | 211 | 17 | 3 |  | 2
50 | 0 | 0 | 1 | 224 | 555094.98 | Всего | Всего с НР и СП |  |  | 224 | 18 | 3 |  | 2
5 | 1 |  | 804 |  | Новый подраздел | Оконный блок ОБ-8 | [14 empty] | 0 | [15 empty] | 0 | [18 empty] | {473FBDE8-BC90-4185-B70D-7130F05CE4A7} | 0 | 0 | [5 empty] | 0 |  |  | 0
52 | 1 | 5 | 794 | 0 | Новый подраздел | Оконный блок ОБ-8 | [7 empty] | 6480.83 | 5378.53 | 985.8 | 43.14 | 116.5 | 0 | 12.0304 | 3.3884 | 0 | 142.21 | 107.74 | 0 | 0 | 6480.83 | 5378.53 | 985.8 | 43.14 | 116.5 | 0 | 12.0304 | 3.3884 | 0 | 142.21 | 107.74 | 0 | 0 | 0 | 0 | 0 | 6730.78 | 6730.78 | 0 | 0 | 0 | 0 | 0 | 0 | 0 | 0 | 0 | 0 | 0 | 6730.78 | 6730.78 | 0 | 0 | 0 | 0 | 0 | 0 | 0 | 0 | 0 | 0 | 0 | 0 | 0 | 0 | 0 | 0 | 0 | 0 | 0 | 0 | 0 | 0 | 0 | 0 | 0 | 0 | 0 | 0 | 0 | 0 | 0 | 0 | 0 | 0 | 0 | 0 | 0 | 0 | 0 | 0 | 0 | 0 | 0 | 0 | 0 | 0 | 0 | 0 | 0 | 0 | 0 | 0 | 0 | 0 | 0 | 0 | 0 | 0 | 0 | 0
17 | 1 |  |  | 161 | 101-4093 | Стеклопакеты 32 мм | м2 | 8.4 | 0 |  |  |  |  | 4491.48 | 4491.48 | 0 | 0 | 0 | 0 | 0 | 0 | 0 | 0 | 0 |  | 17243995 | 534.7 | 534.7 | 0 | 0 | 0 | 0 | 0 | 0 | 0 | 534.7 | 534.7 | 0 | 0 | 0 | 0 | 0 | 0 | 0 | 0 | 0 | 1 | 1 |  |  | 1 | 1 | 1 | 1 |  |  |  |  | 3 | 1 | ФССЦ (2010) ч.1, раздел01, поз.4093 |  |  | 500001 | 0 |  | 0 | 8 |  | 1 | 1 | 1 | 1 | 1 | 1 |  | 0 | 0 |  |  |  |  | 0 | 0 | [5 empty] | 0 |  | 0 | 4491.48 | 534.7 | 0 | 0 | 0 | 0 | 0 | 0 | 0 | 0 | 0 | [13 empty] | 0 | 0 | 1 | 1 | 1005 | м2 | м2 | 1 |  | 16079958 | 8 | Материалы | 0 | 1 | 500001 | Материалы и конструкции ( строительные ) | ФССЦ | 0 | 534.7 | 534.7 | 0 | 0 | 0 | 0 | 0 | 0 | 0 | 0 | 0 | 0 |  |  | 0 | 0 | 2 | -2 | -2 | 0 | 0 | 0 | 4491.48 | 4491.48 | 0 | 0 | 0
17 | 1 | 857 | 857 | 162 | 53-21-9 | Герметизации оконных коробок герметизирующей нетвердеющей или силиконовыми и акриловыми герметиками | 100 м | 0.17 | 0 |  |  |  |  | 1026.86 | 0 | 963.22 | 42.89 | 63.64 | 0 | 6.5199 | 3.3665 | 0 | 91.62 | 74.57 |  | 17243995 | 6040.352 | 0 | 5666.027 | 252.287 | 374.325 | 0 | 38.3525 | 19.803 | 0 | 5252.48 | 0 | 4926.98 | 219.38 | 325.5 | 0 | 33.35 | 17.22 | 0 | 86 | 70 | 1 | 1 |  |  | 1 | 1 | 1 | 1 |  |  |  |  | 0 | 1 | ФЕРр 2009 сб.53,поз.21-9 |  |  | 53001 | 0 |  | 0 | 6 |  | 1 | 1 | 1 | 1 | 1 | 1 |  | 86 | 70 |  |  |  |  | 0 | 0 | [5 empty] | 0 |  | 0 | 1026.86 | 0 | 5666.027 | 252.287 | 374.325 | 0 | 38.3525 | 19.803 | 0 | 91.6158 | 74.571 |  |  |  |  | )*1,15 | )*1,15 | )*1,15 |  | )*1,15 | )*1,15 |  |  |  | 0 | 0 | 1 | 1 | 1003 | 100 м | 100 м восстановленной герметезации стыков | 100 |  | 16080101 | 6 | Ремонтно-строительные работы | 0 | 1 | 53001 | Стены | ФЕРр-53 | 0 | 5252.48 | 0 | 4926.98 | 219.38 | 325.5 | 33.35 | 17.22 | 0 | 0 | 0 | 0 | 0 |  |  | 86 | 70 | 2 | -2 | -2 | 0 | 0 | 0 | 1193.05 | 1193.05 | 0 | 0 | 0
18 | 1 | 857 |  | 162,1 | 101-0606 | Мастика герметизирующая отверждающаяся однокомпонентная строительная «Геростон» | т | 0.0051 | 0.03 |  |  |  |  | 210.49 | 210.49 | 0 | 0 | 0 | 0 | 0 | 0 | 0 | 0 | 0 |  | 17243995 | 41272 | 41272 | 0 | 0 | 0 | 0 | 0 | 0 | 0 | 41272 | 41272 | 0 | 0 | 0 | 0 | 0 | 0 | 0 | 86 | 70 | 1 | 1 |  |  | 1 | 1 | 1 | 1 |  |  |  |  | 3 | 1 | ФССЦ (2010) ч.1, раздел01, поз.0606 |  |  | 53001 | 0 |  | 0 | 6 |  | 1 | 1 | 1 | 1 | 1 | 1 |  | 86 | 70 |  |  |  |  | 0 | 0 | [5 empty] | 0 |  | 0 | 210.49 | 41272 | 0 | 0 | 0 | 0 | 0 | 0 | 0 | 0 | 0 | [13 empty] | 0 | 0 | 1 | 1 | 1009 | т | т | 1000 |  | 16080101 | 6 | Ремонтно-строительные работы | 0 | 1 | 53001 | Стены | ФЕРр-53 | 0 | 41272 | 41272 | 0 | 0 | 0 | 0 | 0 |  | 0 | 0 | 0 | 0 |  |  | 86 | 70 | 2 | -2 | -2 | 0 | 0 | 0 | 210.49 | 210.49 | 0 | 0 | 0
17 | 1 | 861 | 861 | 163 | 53-21-22 | Устройство прокладок уплотнительных в монтажных стыках коробки и переплета по периметру | 100 м | 0.22 | 0 |  |  |  |  | 629.22 | 599.57 | 0.88 | 0 | 28.77 | 0 | 2.9474 | 0 | 0 | 24.74 | 20.14 |  | 17243995 | 2860.0885 | 2725.32 | 4.0135 | 0 | 130.755 | 0 | 13.3975 | 0 | 0 | 2842.51 | 2725.32 | 3.49 | 0 | 113.7 | 0 | 11.65 | 0 | 0 | 86 | 70 | 1 | 1 |  |  | 1 | 1 | 1 | 1 |  |  |  |  | 0 | 1 | ФЕРр 2009 сб.53,поз.21-22 |  |  | 53001 | 0 |  | 0 | 6 |  | 1 | 1 | 1 | 1 | 1 | 1 |  | 86 | 70 |  |  |  |  | 0 | 0 | [5 empty] | 0 |  | 0 | 629.22 | 2725.32 | 4.0135 | 0 | 130.755 | 0 | 13.3975 | 0 | 0 | 24.7422 | 20.139 |  |  |  |  | )*1,15 | )*1,15 | )*1,15 |  | )*1,15 | )*1,15 |  |  |  | 0 | 0 | 1 | 1 | 1003 | 100 м | 100 м восстановленной герметезации стыков | 100 |  | 16080101 | 6 | Ремонтно-строительные работы | 0 | 1 | 53001 | Стены | ФЕРр-53 | 0 | 2842.51 | 2725.32 | 3.49 | 0 | 113.7 | 11.65 | 0 | 0 | 0 | 0 | 0 | 0 |  |  | 86 | 70 | 2 | -2 | -2 | 0 | 0 | 0 | 674.1 | 674.1 | 0 | 0 | 0
17 | 1 | 869 | 869 | 164 | 10-01-091-1 | Антисептическая обработка деревянных оконных блоков составом "Пирилакс" при помощи аппарата аэрозольно-капельного распыления за 2 раза | 100 м2 | 0.19 | 0 |  |  |  |  | 122.78 | 76.99 | 21.7 | 0.25 | 24.09 | 0 | 2.563 | 0.02185 | 0 | 25.85 | 13.03 |  | 17243995 | 646.216 | 405.191 | 114.2237 | 1.3225 | 126.8013 | 0 | 13.4895 | 0.115 | 0 | 263.84 | 176.17 | 39.73 | 0.46 | 47.94 | 0 | 5.1 | 0.04 | 0 | 106.2 | 53.55 | 1 | 1 |  |  | 1 | 1 | 1 | 1 |  |  |  |  | 0 | 1 | ФЕР 2009 сб.10,гл.01,табл.091,поз.1 |  |  | 10001 | 0 |  | 0 | 2 |  | 1 | 1 | 1 | 1 | 1 | 1 |  | 118 | 63 |  |  |  |  | 0 | 0 | [5 empty] | 0 |  | 0 | 122.78 | 405.191 | 114.2237 | 1.3225 | 126.8013 | 0 | 13.4895 | 0.115 | 0 | 25.8491 | 13.0341 |  |  |  | )*2)*1,15 | )*2)*1,25)*1,15 | )*2)*1,25)*1,15 | )*2)*1,15)*1,15 |  | )*2)*1,15)*1,15 | )*2)*1,25)*1,15 |  |  |  | 0 | 0 | 1 | 1 | 1005 | 100 м2 | 100 м2 обрабатываемой поверхности | 1 |  | 16080026 | 2 | Общестроительные работы | 0 | 1 | 10001 | Деревянные конструкции | ФЕР-10 | 0 | 263.84 | 176.17 | 39.73 | 0.46 | 47.94 | 5.1 | 0.04 | 0 | 0 | 0 | 0 | 0 | *0,9 | *0,85 | 106.2 | 53.55 | 2 | -2 | -2 | 0 | 0 | 0 | 161.66 | 161.66 | 0 | 0 | 0
51 | 1 | 5 | 794 |  | Новый подраздел | Оконный блок ОБ-8 | [7 empty] | 6480.83 | 5378.53 | 985.8 | 43.14 | 116.5 | 0 | 12.0304 | 3.3884 | 0 | 142.21 | 107.74 |  |  | 6480.83 | 5378.53 | 985.8 | 43.14 | 116.5 | 0 | 12.0304 | 3.3884 | 0 | 142.21 | 107.74 |  |  | 0 | 0 | 0 | 6730.78 | 6730.78 | 0 | 0 | [6 empty] | 0 | 0 | 0 | 6730.78 | 6730.78 | 0 | 0 | [57 empty] | 0
50 | 0 | 0 | 1 | 201 | 6480.83 | ПЗ | Прямые затраты |  |  | 201 | 1 | 3 |  | 2
50 | 0 | 0 | 1 | 202 | 5378.53 | СтМат | Стоимость материальных ресурсов |  |  | 202 | 2 | 3 |  | 2
50 | 0 | 0 | 1 | 222 | 0 | СтМатЗак | Стоимость материалов заказчика |  |  | 222 | 3 | 3 |  | 2
50 | 0 | 0 | 1 | 216 | 0 | Оборуд | Стоимость оборудования |  |  | 216 | 4 | 3 |  | 2
50 | 0 | 0 | 1 | 223 | 0 | ОборудЗак | Стоимость оборудования заказчика |  |  | 223 | 5 | 3 |  | 2
50 | 0 | 0 | 1 | 203 | 985.8 | ЭММ | Эксплуатация машин |  |  | 203 | 6 | 3 |  | 2
50 | 0 | 0 | 1 | 204 | 43.14 | ЗПМ | ЗП машинистов |  |  | 204 | 7 | 3 |  | 2
50 | 0 | 0 | 1 | 205 | 116.5 | ОЗП | Основная ЗП рабочих |  |  | 205 | 8 | 3 |  | 2
50 | 0 | 0 | 1 | 214 | 6730.78 | Строит | Строительные работы с НР и СП |  |  | 214 | 9 | 3 |  | 2
50 | 0 | 0 | 1 | 215 | 0 | Монтаж | Монтажные работы с НР и СП |  |  | 215 | 10 | 3 |  | 2
50 | 0 | 0 | 1 | 217 | 0 | Прочие | Прочие работы с НР и СП |  |  | 217 | 11 | 3 |  | 2
50 | 0 | 0 | 1 | 206 | 0 | ВозврМат | Возврат материалов |  |  | 206 | 12 | 3 |  | 2
50 | 0 | 0 | 1 | 207 | 12.0304 | ТрудСтр | Трудозатраты строителей |  |  | 207 | 13 | 3 |  | -1
50 | 0 | 0 | 1 | 208 | 3.3884 | ТрудМаш | Трудозатраты машинистов |  |  | 208 | 14 | 3 |  | -1
50 | 0 | 0 | 1 | 209 | 0 | ТранспМат | Транспорт материалов |  |  | 209 | 15 | 3 |  | 2
50 | 0 | 0 | 1 | 210 | 142.21 | НР | Накладные расходы |  |  | 210 | 16 | 3 |  | 2
50 | 0 | 0 | 1 | 211 | 107.74 | СмПриб | Сметная прибыль |  |  | 211 | 17 | 3 |  | 2
50 | 0 | 0 | 1 | 224 | 6730.78 | Всего | Всего с НР и СП |  |  | 224 | 18 | 3 |  | 2
5 | 1 |  | 835 |  | Новый подраздел | Дверной блок ДБ-1 | [14 empty] | 0 | [15 empty] | 0 | [18 empty] | {E21E74F3-8A7D-4700-B814-A750CBB92713} | 0 | 0 | [5 empty] | 0 |  |  | 0
52 | 1 | 5 | 825 | 0 | Новый подраздел | Дверной блок ДБ-1 | [7 empty] | 9157.04 | 7472.14 | 1461.58 | 62.46 | 223.32 | 0 | 23.22 | 4.9101 | 0 | 263.36 | 185.71 | 0 | 0 | 9157.04 | 7472.14 | 1461.58 | 62.46 | 223.32 | 0 | 23.22 | 4.9101 | 0 | 263.36 | 185.71 | 0 | 0 | 0 | 0 | 0 | 9606.11 | 9606.11 | 0 | 0 | 0 | 0 | 0 | 0 | 0 | 0 | 0 | 0 | 0 | 9606.11 | 9606.11 | 0 | 0 | 0 | 0 | 0 | 0 | 0 | 0 | 0 | 0 | 0 | 0 | 0 | 0 | 0 | 0 | 0 | 0 | 0 | 0 | 0 | 0 | 0 | 0 | 0 | 0 | 0 | 0 | 0 | 0 | 0 | 0 | 0 | 0 | 0 | 0 | 0 | 0 | 0 | 0 | 0 | 0 | 0 | 0 | 0 | 0 | 0 | 0 | 0 | 0 | 0 | 0 | 0 | 0 | 0 | 0 | 0 | 0 | 0 | 0
17 | 1 |  |  | 165 | 101-4094 | Стеклопакеты, стекло с низкоэмиссионным "твердым" покрытием (К-стекло) | м2 | 10.7 | 0 |  |  |  |  | 5940.64 | 5940.64 | 0 | 0 | 0 | 0 | 0 | 0 | 0 | 0 | 0 |  | 17243995 | 555.2 | 555.2 | 0 | 0 | 0 | 0 | 0 | 0 | 0 | 555.2 | 555.2 | 0 | 0 | 0 | 0 | 0 | 0 | 0 | 0 | 0 | 1 | 1 |  |  | 1 | 1 | 1 | 1 |  |  |  |  | 3 | 1 | ФССЦ (2010) ч.1, раздел01, поз.4094 |  |  | 500001 | 0 |  | 0 | 8 |  | 1 | 1 | 1 | 1 | 1 | 1 |  | 0 | 0 |  |  |  |  | 0 | 0 | [5 empty] | 0 |  | 0 | 5940.64 | 555.2 | 0 | 0 | 0 | 0 | 0 | 0 | 0 | 0 | 0 | [13 empty] | 0 | 0 | 1 | 1 | 1005 | м2 | м2 | 1 |  | 16079958 | 8 | Материалы | 0 | 1 | 500001 | Материалы и конструкции ( строительные ) | ФССЦ | 0 | 555.2 | 555.2 | 0 | 0 | 0 | 0 | 0 | 0 | 0 | 0 | 0 | 0 |  |  | 0 | 0 | 2 | -2 | -2 | 0 | 0 | 0 | 5940.64 | 5940.64 | 0 | 0 | 0
17 | 1 | 876 | 876 | 166 | 53-21-9 | Герметизации дверных коробок герметизирующей нетвердеющей или силиконовыми и акриловыми герметиками | 100 м | 0.244 | 0 |  |  |  |  | 1473.85 | 0 | 1382.51 | 61.56 | 91.34 | 0 | 9.358 | 4.8319 | 0 | 131.49 | 107.03 |  | 17243995 | 6040.352 | 0 | 5666.027 | 252.287 | 374.325 | 0 | 38.3525 | 19.803 | 0 | 5252.48 | 0 | 4926.98 | 219.38 | 325.5 | 0 | 33.35 | 17.22 | 0 | 86 | 70 | 1 | 1 |  |  | 1 | 1 | 1 | 1 |  |  |  |  | 0 | 1 | ФЕРр 2009 сб.53,поз.21-9 |  |  | 53001 | 0 |  | 0 | 6 |  | 1 | 1 | 1 | 1 | 1 | 1 |  | 86 | 70 |  |  |  |  | 0 | 0 | [5 empty] | 0 |  | 0 | 1473.85 | 0 | 5666.027 | 252.287 | 374.325 | 0 | 38.3525 | 19.803 | 0 | 131.494 | 107.03 |  |  |  |  | )*1,15 | )*1,15 | )*1,15 |  | )*1,15 | )*1,15 |  |  |  | 0 | 0 | 1 | 1 | 1003 | 100 м | 100 м восстановленной герметезации стыков | 100 |  | 16080101 | 6 | Ремонтно-строительные работы | 0 | 1 | 53001 | Стены | ФЕРр-53 | 0 | 5252.48 | 0 | 4926.98 | 219.38 | 325.5 | 33.35 | 17.22 | 0 | 0 | 0 | 0 | 0 |  |  | 86 | 70 | 2 | -2 | -2 | 0 | 0 | 0 | 1712.37 | 1712.37 | 0 | 0 | 0
18 | 1 | 876 |  | 166,1 | 101-0606 | Мастика герметизирующая отверждающаяся однокомпонентная строительная «Геростон» | т | 0.00732 | 0.03 |  |  |  |  | 302.11 | 302.11 | 0 | 0 | 0 | 0 | 0 | 0 | 0 | 0 | 0 |  | 17243995 | 41272 | 41272 | 0 | 0 | 0 | 0 | 0 | 0 | 0 | 41272 | 41272 | 0 | 0 | 0 | 0 | 0 | 0 | 0 | 86 | 70 | 1 | 1 |  |  | 1 | 1 | 1 | 1 |  |  |  |  | 3 | 1 | ФССЦ (2010) ч.1, раздел01, поз.0606 |  |  | 53001 | 0 |  | 0 | 6 |  | 1 | 1 | 1 | 1 | 1 | 1 |  | 86 | 70 |  |  |  |  | 0 | 0 | [5 empty] | 0 |  | 0 | 302.11 | 41272 | 0 | 0 | 0 | 0 | 0 | 0 | 0 | 0 | 0 | [13 empty] | 0 | 0 | 1 | 1 | 1009 | т | т | 1000 |  | 16080101 | 6 | Ремонтно-строительные работы | 0 | 1 | 53001 | Стены | ФЕРр-53 | 0 | 41272 | 41272 | 0 | 0 | 0 | 0 | 0 |  | 0 | 0 | 0 | 0 |  |  | 86 | 70 | 2 | -2 | -2 | 0 | 0 | 0 | 302.11 | 302.11 | 0 | 0 | 0
17 | 1 | 880 | 880 | 167 | 53-21-22 | Устройство прокладок уплотнительных в монтажных стыках коробки и дверного полотна по периметру | 100 м | 0.35 | 0 |  |  |  |  | 1001.02 | 953.86 | 1.4 | 0 | 45.76 | 0 | 4.6891 | 0 | 0 | 39.35 | 32.03 |  | 17243995 | 2860.0885 | 2725.32 | 4.0135 | 0 | 130.755 | 0 | 13.3975 | 0 | 0 | 2842.51 | 2725.32 | 3.49 | 0 | 113.7 | 0 | 11.65 | 0 | 0 | 86 | 70 | 1 | 1 |  |  | 1 | 1 | 1 | 1 |  |  |  |  | 0 | 1 | ФЕРр 2009 сб.53,поз.21-22 |  |  | 53001 | 0 |  | 0 | 6 |  | 1 | 1 | 1 | 1 | 1 | 1 |  | 86 | 70 |  |  |  |  | 0 | 0 | [5 empty] | 0 |  | 0 | 1001.02 | 2725.32 | 4.0135 | 0 | 130.755 | 0 | 13.3975 | 0 | 0 | 39.3536 | 32.032 |  |  |  |  | )*1,15 | )*1,15 | )*1,15 |  | )*1,15 | )*1,15 |  |  |  | 0 | 0 | 1 | 1 | 1003 | 100 м | 100 м восстановленной герметезации стыков | 100 |  | 16080101 | 6 | Ремонтно-строительные работы | 0 | 1 | 53001 | Стены | ФЕРр-53 | 0 | 2842.51 | 2725.32 | 3.49 | 0 | 113.7 | 11.65 | 0 | 0 | 0 | 0 | 0 | 0 |  |  | 86 | 70 | 2 | -2 | -2 | 0 | 0 | 0 | 1072.4 | 1072.4 | 0 | 0 | 0
17 | 1 | 888 | 888 | 168 | 10-01-091-1 | Антисептическая обработка деревянных дверных блоков составом "Пирилакс" при помощи аппарата аэрозольно-капельного распыления за 2 раза | 100 м2 | 0.68 | 0 |  |  |  |  | 439.42 | 275.53 | 77.67 | 0.9 | 86.22 | 0 | 9.1729 | 0.0782 | 0 | 92.52 | 46.65 |  | 17243995 | 646.216 | 405.191 | 114.2237 | 1.3225 | 126.8013 | 0 | 13.4895 | 0.115 | 0 | 263.84 | 176.17 | 39.73 | 0.46 | 47.94 | 0 | 5.1 | 0.04 | 0 | 106.2 | 53.55 | 1 | 1 |  |  | 1 | 1 | 1 | 1 |  |  |  |  | 0 | 1 | ФЕР 2009 сб.10,гл.01,табл.091,поз.1 |  |  | 10001 | 0 |  | 0 | 2 |  | 1 | 1 | 1 | 1 | 1 | 1 |  | 118 | 63 |  |  |  |  | 0 | 0 | [5 empty] | 0 |  | 0 | 439.42 | 405.191 | 114.2237 | 1.3225 | 126.8013 | 0 | 13.4895 | 0.115 | 0 | 92.5214 | 46.6528 |  |  |  | )*2)*1,15 | )*2)*1,25)*1,15 | )*2)*1,25)*1,15 | )*2)*1,15)*1,15 |  | )*2)*1,15)*1,15 | )*2)*1,25)*1,15 |  |  |  | 0 | 0 | 1 | 1 | 1005 | 100 м2 | 100 м2 обрабатываемой поверхности | 1 |  | 16080026 | 2 | Общестроительные работы | 0 | 1 | 10001 | Деревянные конструкции | ФЕР-10 | 0 | 263.84 | 176.17 | 39.73 | 0.46 | 47.94 | 5.1 | 0.04 | 0 | 0 | 0 | 0 | 0 | *0,9 | *0,85 | 106.2 | 53.55 | 2 | -2 | -2 | 0 | 0 | 0 | 578.59 | 578.59 | 0 | 0 | 0
51 | 1 | 5 | 825 |  | Новый подраздел | Дверной блок ДБ-1 | [7 empty] | 9157.04 | 7472.14 | 1461.58 | 62.46 | 223.32 | 0 | 23.22 | 4.9101 | 0 | 263.36 | 185.71 |  |  | 9157.04 | 7472.14 | 1461.58 | 62.46 | 223.32 | 0 | 23.22 | 4.9101 | 0 | 263.36 | 185.71 |  |  | 0 | 0 | 0 | 9606.11 | 9606.11 | 0 | 0 | [6 empty] | 0 | 0 | 0 | 9606.11 | 9606.11 | 0 | 0 | [57 empty] | 0
50 | 0 | 0 | 1 | 201 | 9157.04 | ПЗ | Прямые затраты |  |  | 201 | 1 | 3 |  | 2
50 | 0 | 0 | 1 | 202 | 7472.14 | СтМат | Стоимость материальных ресурсов |  |  | 202 | 2 | 3 |  | 2
50 | 0 | 0 | 1 | 222 | 0 | СтМатЗак | Стоимость материалов заказчика |  |  | 222 | 3 | 3 |  | 2
50 | 0 | 0 | 1 | 216 | 0 | Оборуд | Стоимость оборудования |  |  | 216 | 4 | 3 |  | 2
50 | 0 | 0 | 1 | 223 | 0 | ОборудЗак | Стоимость оборудования заказчика |  |  | 223 | 5 | 3 |  | 2
50 | 0 | 0 | 1 | 203 | 1461.58 | ЭММ | Эксплуатация машин |  |  | 203 | 6 | 3 |  | 2
50 | 0 | 0 | 1 | 204 | 62.46 | ЗПМ | ЗП машинистов |  |  | 204 | 7 | 3 |  | 2
50 | 0 | 0 | 1 | 205 | 223.32 | ОЗП | Основная ЗП рабочих |  |  | 205 | 8 | 3 |  | 2
50 | 0 | 0 | 1 | 214 | 9606.11 | Строит | Строительные работы с НР и СП |  |  | 214 | 9 | 3 |  | 2
50 | 0 | 0 | 1 | 215 | 0 | Монтаж | Монтажные работы с НР и СП |  |  | 215 | 10 | 3 |  | 2
50 | 0 | 0 | 1 | 217 | 0 | Прочие | Прочие работы с НР и СП |  |  | 217 | 11 | 3 |  | 2
50 | 0 | 0 | 1 | 206 | 0 | ВозврМат | Возврат материалов |  |  | 206 | 12 | 3 |  | 2
50 | 0 | 0 | 1 | 207 | 23.22 | ТрудСтр | Трудозатраты строителей |  |  | 207 | 13 | 3 |  | -1
50 | 0 | 0 | 1 | 208 | 4.9101 | ТрудМаш | Трудозатраты машинистов |  |  | 208 | 14 | 3 |  | -1
50 | 0 | 0 | 1 | 209 | 0 | ТранспМат | Транспорт материалов |  |  | 209 | 15 | 3 |  | 2
50 | 0 | 0 | 1 | 210 | 263.36 | НР | Накладные расходы |  |  | 210 | 16 | 3 |  | 2
50 | 0 | 0 | 1 | 211 | 185.71 | СмПриб | Сметная прибыль |  |  | 211 | 17 | 3 |  | 2
50 | 0 | 0 | 1 | 224 | 9606.11 | Всего | Всего с НР и СП |  |  | 224 | 18 | 3 |  | 2
5 | 1 |  | 865 |  | Новый подраздел | Дверной блок ДБ-2 | [14 empty] | 0 | [15 empty] | 0 | [18 empty] | {92F45EEE-E534-4D07-BCF8-14B6FB921715} | 0 | 0 | [5 empty] | 0 |  |  | 0
52 | 1 | 5 | 856 | 0 | Новый подраздел | Дверной блок ДБ-2 | [7 empty] | 2434.13 | 1376.27 | 925.34 | 40.57 | 132.52 | 0 | 13.6528 | 3.1857 | 0 | 152.73 | 118 | 0 | 0 | 2434.13 | 1376.27 | 925.34 | 40.57 | 132.52 | 0 | 13.6528 | 3.1857 | 0 | 152.73 | 118 | 0 | 0 | 0 | 0 | 0 | 2704.86 | 2704.86 | 0 | 0 | 0 | 0 | 0 | 0 | 0 | 0 | 0 | 0 | 0 | 2704.86 | 2704.86 | 0 | 0 | 0 | 0 | 0 | 0 | 0 | 0 | 0 | 0 | 0 | 0 | 0 | 0 | 0 | 0 | 0 | 0 | 0 | 0 | 0 | 0 | 0 | 0 | 0 | 0 | 0 | 0 | 0 | 0 | 0 | 0 | 0 | 0 | 0 | 0 | 0 | 0 | 0 | 0 | 0 | 0 | 0 | 0 | 0 | 0 | 0 | 0 | 0 | 0 | 0 | 0 | 0 | 0 | 0 | 0 | 0 | 0 | 0 | 0
17 | 1 | 895 | 895 | 169 | 53-21-9 | Герметизации дверных коробок герметизирующей нетвердеющей или силиконовыми и акриловыми герметиками | 100 м | 0.16 | 0 |  |  |  |  | 966.45 | 0 | 906.56 | 40.37 | 59.89 | 0 | 6.1364 | 3.1685 | 0 | 86.22 | 70.18 |  | 17243995 | 6040.352 | 0 | 5666.027 | 252.287 | 374.325 | 0 | 38.3525 | 19.803 | 0 | 5252.48 | 0 | 4926.98 | 219.38 | 325.5 | 0 | 33.35 | 17.22 | 0 | 86 | 70 | 1 | 1 |  |  | 1 | 1 | 1 | 1 |  |  |  |  | 0 | 1 | ФЕРр 2009 сб.53,поз.21-9 |  |  | 53001 | 0 |  | 0 | 6 |  | 1 | 1 | 1 | 1 | 1 | 1 |  | 86 | 70 |  |  |  |  | 0 | 0 | [5 empty] | 0 |  | 0 | 966.45 | 0 | 5666.027 | 252.287 | 374.325 | 0 | 38.3525 | 19.803 | 0 | 86.2236 | 70.182 |  |  |  |  | )*1,15 | )*1,15 | )*1,15 |  | )*1,15 | )*1,15 |  |  |  | 0 | 0 | 1 | 1 | 1003 | 100 м | 100 м восстановленной герметезации стыков | 100 |  | 16080101 | 6 | Ремонтно-строительные работы | 0 | 1 | 53001 | Стены | ФЕРр-53 | 0 | 5252.48 | 0 | 4926.98 | 219.38 | 325.5 | 33.35 | 17.22 | 0 | 0 | 0 | 0 | 0 |  |  | 86 | 70 | 2 | -2 | -2 | 0 | 0 | 0 | 1122.85 | 1122.85 | 0 | 0 | 0
18 | 1 | 895 |  | 169,1 | 101-0606 | Мастика герметизирующая отверждающаяся однокомпонентная строительная «Геростон» | т | 0.0048 | 0.03 |  |  |  |  | 198.11 | 198.11 | 0 | 0 | 0 | 0 | 0 | 0 | 0 | 0 | 0 |  | 17243995 | 41272 | 41272 | 0 | 0 | 0 | 0 | 0 | 0 | 0 | 41272 | 41272 | 0 | 0 | 0 | 0 | 0 | 0 | 0 | 86 | 70 | 1 | 1 |  |  | 1 | 1 | 1 | 1 |  |  |  |  | 3 | 1 | ФССЦ (2010) ч.1, раздел01, поз.0606 |  |  | 53001 | 0 |  | 0 | 6 |  | 1 | 1 | 1 | 1 | 1 | 1 |  | 86 | 70 |  |  |  |  | 0 | 0 | [5 empty] | 0 |  | 0 | 198.11 | 41272 | 0 | 0 | 0 | 0 | 0 | 0 | 0 | 0 | 0 | [13 empty] | 0 | 0 | 1 | 1 | 1009 | т | т | 1000 |  | 16080101 | 6 | Ремонтно-строительные работы | 0 | 1 | 53001 | Стены | ФЕРр-53 | 0 | 41272 | 41272 | 0 | 0 | 0 | 0 | 0 |  | 0 | 0 | 0 | 0 |  |  | 86 | 70 | 2 | -2 | -2 | 0 | 0 | 0 | 198.11 | 198.11 | 0 | 0 | 0
17 | 1 | 899 | 899 | 170 | 53-21-22 | Устройство прокладок уплотнительных в монтажных стыках коробки и дверного полотна по периметру | 100 м | 0.41 | 0 |  |  |  |  | 1172.64 | 1117.38 | 1.65 | 0 | 53.61 | 0 | 5.493 | 0 | 0 | 46.1 | 37.53 |  | 17243995 | 2860.0885 | 2725.32 | 4.0135 | 0 | 130.755 | 0 | 13.3975 | 0 | 0 | 2842.51 | 2725.32 | 3.49 | 0 | 113.7 | 0 | 11.65 | 0 | 0 | 86 | 70 | 1 | 1 |  |  | 1 | 1 | 1 | 1 |  |  |  |  | 0 | 1 | ФЕРр 2009 сб.53,поз.21-22 |  |  | 53001 | 0 |  | 0 | 6 |  | 1 | 1 | 1 | 1 | 1 | 1 |  | 86 | 70 |  |  |  |  | 0 | 0 | [5 empty] | 0 |  | 0 | 1172.64 | 2725.32 | 4.0135 | 0 | 130.755 | 0 | 13.3975 | 0 | 0 | 46.1046 | 37.527 |  |  |  |  | )*1,15 | )*1,15 | )*1,15 |  | )*1,15 | )*1,15 |  |  |  | 0 | 0 | 1 | 1 | 1003 | 100 м | 100 м восстановленной герметезации стыков | 100 |  | 16080101 | 6 | Ремонтно-строительные работы | 0 | 1 | 53001 | Стены | ФЕРр-53 | 0 | 2842.51 | 2725.32 | 3.49 | 0 | 113.7 | 11.65 | 0 | 0 | 0 | 0 | 0 | 0 |  |  | 86 | 70 | 2 | -2 | -2 | 0 | 0 | 0 | 1256.27 | 1256.27 | 0 | 0 | 0
17 | 1 | 907 | 907 | 171 | 10-01-091-1 | Антисептическая обработка деревянных дверных блоков составом "Пирилакс" при помощи аппарата аэрозольно-капельного распыления за 2 раза | 100 м2 | 0.15 | 0 |  |  |  |  | 96.93 | 60.78 | 17.13 | 0.2 | 19.02 | 0 | 2.0234 | 0.01725 | 0 | 20.41 | 10.29 |  | 17243995 | 646.216 | 405.191 | 114.2237 | 1.3225 | 126.8013 | 0 | 13.4895 | 0.115 | 0 | 263.84 | 176.17 | 39.73 | 0.46 | 47.94 | 0 | 5.1 | 0.04 | 0 | 106.2 | 53.55 | 1 | 1 |  |  | 1 | 1 | 1 | 1 |  |  |  |  | 0 | 1 | ФЕР 2009 сб.10,гл.01,табл.091,поз.1 |  |  | 10001 | 0 |  | 0 | 2 |  | 1 | 1 | 1 | 1 | 1 | 1 |  | 118 | 63 |  |  |  |  | 0 | 0 | [5 empty] | 0 |  | 0 | 96.93 | 405.191 | 114.2237 | 1.3225 | 126.8013 | 0 | 13.4895 | 0.115 | 0 | 20.4116 | 10.2923 |  |  |  | )*2)*1,15 | )*2)*1,25)*1,15 | )*2)*1,25)*1,15 | )*2)*1,15)*1,15 |  | )*2)*1,15)*1,15 | )*2)*1,25)*1,15 |  |  |  | 0 | 0 | 1 | 1 | 1005 | 100 м2 | 100 м2 обрабатываемой поверхности | 1 |  | 16080026 | 2 | Общестроительные работы | 0 | 1 | 10001 | Деревянные конструкции | ФЕР-10 | 0 | 263.84 | 176.17 | 39.73 | 0.46 | 47.94 | 5.1 | 0.04 | 0 | 0 | 0 | 0 | 0 | *0,9 | *0,85 | 106.2 | 53.55 | 2 | -2 | -2 | 0 | 0 | 0 | 127.63 | 127.63 | 0 | 0 | 0
51 | 1 | 5 | 856 |  | Новый подраздел | Дверной блок ДБ-2 | [7 empty] | 2434.13 | 1376.27 | 925.34 | 40.57 | 132.52 | 0 | 13.6528 | 3.1857 | 0 | 152.73 | 118 |  |  | 2434.13 | 1376.27 | 925.34 | 40.57 | 132.52 | 0 | 13.6528 | 3.1857 | 0 | 152.73 | 118 |  |  | 0 | 0 | 0 | 2704.86 | 2704.86 | 0 | 0 | [6 empty] | 0 | 0 | 0 | 2704.86 | 2704.86 | 0 | 0 | [57 empty] | 0
50 | 0 | 0 | 1 | 201 | 2434.13 | ПЗ | Прямые затраты |  |  | 201 | 1 | 3 |  | 2
50 | 0 | 0 | 1 | 202 | 1376.27 | СтМат | Стоимость материальных ресурсов |  |  | 202 | 2 | 3 |  | 2
50 | 0 | 0 | 1 | 222 | 0 | СтМатЗак | Стоимость материалов заказчика |  |  | 222 | 3 | 3 |  | 2
50 | 0 | 0 | 1 | 216 | 0 | Оборуд | Стоимость оборудования |  |  | 216 | 4 | 3 |  | 2
50 | 0 | 0 | 1 | 223 | 0 | ОборудЗак | Стоимость оборудования заказчика |  |  | 223 | 5 | 3 |  | 2
50 | 0 | 0 | 1 | 203 | 925.34 | ЭММ | Эксплуатация машин |  |  | 203 | 6 | 3 |  | 2
50 | 0 | 0 | 1 | 204 | 40.57 | ЗПМ | ЗП машинистов |  |  | 204 | 7 | 3 |  | 2
50 | 0 | 0 | 1 | 205 | 132.52 | ОЗП | Основная ЗП рабочих |  |  | 205 | 8 | 3 |  | 2
50 | 0 | 0 | 1 | 214 | 2704.86 | Строит | Строительные работы с НР и СП |  |  | 214 | 9 | 3 |  | 2
50 | 0 | 0 | 1 | 215 | 0 | Монтаж | Монтажные работы с НР и СП |  |  | 215 | 10 | 3 |  | 2
50 | 0 | 0 | 1 | 217 | 0 | Прочие | Прочие работы с НР и СП |  |  | 217 | 11 | 3 |  | 2
50 | 0 | 0 | 1 | 206 | 0 | ВозврМат | Возврат материалов |  |  | 206 | 12 | 3 |  | 2
50 | 0 | 0 | 1 | 207 | 13.6528 | ТрудСтр | Трудозатраты строителей |  |  | 207 | 13 | 3 |  | -1
50 | 0 | 0 | 1 | 208 | 3.1857 | ТрудМаш | Трудозатраты машинистов |  |  | 208 | 14 | 3 |  | -1
50 | 0 | 0 | 1 | 209 | 0 | ТранспМат | Транспорт материалов |  |  | 209 | 15 | 3 |  | 2
50 | 0 | 0 | 1 | 210 | 152.73 | НР | Накладные расходы |  |  | 210 | 16 | 3 |  | 2
50 | 0 | 0 | 1 | 211 | 118 | СмПриб | Сметная прибыль |  |  | 211 | 17 | 3 |  | 2
50 | 0 | 0 | 1 | 224 | 2704.86 | Всего | Всего с НР и СП |  |  | 224 | 18 | 3 |  | 2
51 | 1 | 4 | 593 |  | Новый раздел | Оконные и дверные заполнения | [7 empty] | 2239356.08 | 1496541.48 | 677111.6 | 29966.66 | 65703 | 0 | 6753.1321 | 2352.6796 | 0 | 83382.06 | 66067.97 | [15 empty] | 0 | 0 | 0 | 2388806.11 | 2166971 | 221835.11 | 0 | [70 empty] | 0
50 | 0 | 0 | 1 | 201 | 2239356.08 | ПЗ | Прямые затраты |  |  | 201 | 1 | 3 |  | 2
50 | 0 | 0 | 1 | 202 | 1496541.48 | СтМат | Стоимость материальных ресурсов |  |  | 202 | 2 | 3 |  | 2
50 | 0 | 0 | 1 | 222 | 0 | СтМатЗак | Стоимость материалов заказчика |  |  | 222 | 3 | 3 |  | 2
50 | 0 | 0 | 1 | 216 | 0 | Оборуд | Стоимость оборудования |  |  | 216 | 4 | 3 |  | 2
50 | 0 | 0 | 1 | 223 | 0 | ОборудЗак | Стоимость оборудования заказчика |  |  | 223 | 5 | 3 |  | 2
50 | 0 | 0 | 1 | 203 | 677111.6 | ЭММ | Эксплуатация машин |  |  | 203 | 6 | 3 |  | 2
50 | 0 | 0 | 1 | 204 | 29966.66 | ЗПМ | ЗП машинистов |  |  | 204 | 7 | 3 |  | 2
50 | 0 | 0 | 1 | 205 | 65703 | ОЗП | Основная ЗП рабочих |  |  | 205 | 8 | 3 |  | 2
50 | 0 | 0 | 1 | 214 | 2166971 | Строит | Строительные работы с НР и СП |  |  | 214 | 9 | 3 |  | 2
50 | 0 | 0 | 1 | 215 | 221835.11 | Монтаж | Монтажные работы с НР и СП |  |  | 215 | 10 | 3 |  | 2
50 | 0 | 0 | 1 | 217 | 0 | Прочие | Прочие работы с НР и СП |  |  | 217 | 11 | 3 |  | 2
50 | 0 | 0 | 1 | 206 | 0 | ВозврМат | Возврат материалов |  |  | 206 | 12 | 3 |  | 2
50 | 0 | 0 | 1 | 207 | 6753.1321 | ТрудСтр | Трудозатраты строителей |  |  | 207 | 13 | 3 |  | -1
50 | 0 | 0 | 1 | 208 | 2352.6796 | ТрудМаш | Трудозатраты машинистов |  |  | 208 | 14 | 3 |  | -1
50 | 0 | 0 | 1 | 209 | 0 | ТранспМат | Транспорт материалов |  |  | 209 | 15 | 3 |  | 2
50 | 0 | 0 | 1 | 210 | 83382.06 | НР | Накладные расходы |  |  | 210 | 16 | 3 |  | 2
50 | 0 | 0 | 1 | 211 | 66067.97 | СмПриб | Сметная прибыль |  |  | 211 | 17 | 3 |  | 2
50 | 0 | 0 | 1 | 224 | 2388806.11 | Всего | Всего с НР и СП |  |  | 224 | 18 | 3 |  | 2
4 | 1 |  | 914 |  | Новый раздел | Реставрация фасадов | [14 empty] | 0 | [15 empty] | 0 | [18 empty] | {FA48D14C-A047-4EF0-8D06-CC6C119C60F1} | 0 | 0 | [5 empty] | 0 |  |  | 0
52 | 1 | 4 | 907 | 0 | Новый раздел | Реставрация фасадов | [7 empty] | 322077.56 | 0 | 57975.09 | 0 | 264102.47 | 0 | 30961.404 | 0 | 0 | 205999.93 | 132051.24 | 0 | 0 | 322077.56 | 0 | 57975.09 | 0 | 264102.47 | 0 | 30961.404 | 0 | 0 | 205999.93 | 132051.24 | 0 | 0 | 0 | 0 | 0 | 660128.73 | 660128.73 | 0 | 0 | 0 | 0 | 0 | 0 | 0 | 0 | 0 | 0 | 0 | 660128.73 | 660128.73 | 0 | 0 | 0 | 0 | 0 | 0 | 0 | 0 | 0 | 0 | 0 | 0 | 0 | 0 | 0 | 0 | 0 | 0 | 0 | 0 | 0 | 0 | 0 | 0 | 0 | 0 | 0 | 0 | 0 | 0 | 0 | 0 | 0 | 0 | 0 | 0 | 0 | 0 | 0 | 0 | 0 | 0 | 0 | 0 | 0 | 0 | 0 | 0 | 0 | 0 | 0 | 0 | 0 | 0 | 0 | 0 | 0 | 0 | 0 | 0
17 | 1 | 910 | 910 | 172 | 69-2-1 | Сверление отверстий в кирпичных стенах электроперфоратором диаметром до 20 мм, толщина стен 0,5 кирпича под установку инъекционных трубок при реставрации кирпичной кладки методом инъектирования | 100 шт. | 4904 | 0 |  |  |  |  | 322077.56 | 0 | 57975.09 | 0 | 264102.47 | 0 | 30961.404 | 0 | 0 | 205999.93 | 132051.24 |  | 17243995 | 65.6765 | 0 | 11.822 | 0 | 53.8545 | 0 | 6.3135 | 0 | 0 | 57.11 | 0 | 10.28 | 0 | 46.83 | 0 | 5.49 | 0 | 0 | 78 | 50 | 1 | 1 |  |  | 1 | 1 | 1 | 1 |  |  |  |  | 0 | 1 | ФЕРр 2009 сб.69,поз.2-1 |  |  | 69001 | 0 |  | 0 | 6 |  | 1 | 1 | 1 | 1 | 1 | 1 |  | 78 | 50 |  |  |  |  | 0 | 0 | [5 empty] | 0 |  | 0 | 322077.56 | 0 | 11.822 | 0 | 53.8545 | 0 | 6.3135 | 0 | 0 | 205999.9266 | 132051.235 |  |  |  |  | )*1,15 | )*1,15 | )*1,15 |  | )*1,15 | )*1,15 |  |  |  | 0 | 0 | 1 | 1 | 1010 | 100 шт. | 100 отверстий | 100 |  | 16080153 | 6 | Ремонтно-строительные работы | 0 | 1 | 69001 | Прочие ремонтно-строительные работы | ФЕРр-69 | 0 | 57.11 | 0 | 10.28 | 0 | 46.83 | 5.49 | 0 | 0 | 0 | 0 | 0 | 0 |  |  | 78 | 50 | 2 | -2 | -2 | 0 | 0 | 0 | 660128.73 | 660128.73 | 0 | 0 | 0
18 | 1 | 910 |  | 172,1 | 509-9900 | Строительный мусор | т | 29.424 | 0.006 |  |  |  |  | 0 | 0 | 0 | 0 | 0 | 0 | 0 | 0 | 0 | 0 | 0 |  | 17243995 | 0 | 0 | 0 | 0 | 0 | 0 | 0 | 0 | 0 | 0 | 0 | 0 | 0 | 0 | 0 | 0 | 0 | 0 | 78 | 50 | 1 | 1 |  |  | 1 | 1 | 1 | 1 |  |  |  |  | 3 | 1 | ФССЦ (2010) ч.5, раздел09, поз.9900 |  |  | 69001 | 0 |  | 0 | 6 |  | 1 | 1 | 1 | 1 | 1 | 1 |  | 78 | 50 |  |  |  |  | 0 | 0 | [5 empty] | 0 |  | 0 | 0 | 0 | 0 | 0 | 0 | 0 | 0 | 0 | 0 | 0 | 0 | [13 empty] | 0 | 0 | 1 | 1 | 1009 | т | т | 1000 |  | 16080153 | 6 | Ремонтно-строительные работы | 0 | 1 | 69001 | Прочие ремонтно-строительные работы | ФЕРр-69 | 0 | 0 | 0 | 0 | 0 | 0 | 0 | 0 |  | 0 | 0 | 0 | 0 |  |  | 78 | 50 | 2 | -2 | -2 | 0 | 0 | 0 | 0 | 0 | 0 | 0 | 0
51 | 1 | 4 | 907 |  | Новый раздел | Реставрация фасадов | [7 empty] | 322077.56 | 0 | 57975.09 | 0 | 264102.47 | 0 | 30961.404 | 0 | 0 | 205999.93 | 132051.24 |  |  | 322077.56 | 0 | 57975.09 | 0 | 264102.47 | 0 | 30961.404 | 0 | 0 | 205999.93 | 132051.24 |  |  | 0 | 0 | 0 | 660128.73 | 660128.73 | 0 | 0 | [6 empty] | 0 | 0 | 0 | 660128.73 | 660128.73 | 0 | 0 | [57 empty] | 0
50 | 0 | 0 | 1 | 201 | 322077.56 | ПЗ | Прямые затраты |  |  | 201 | 1 | 3 |  | 2
50 | 0 | 0 | 1 | 202 | 0 | СтМат | Стоимость материальных ресурсов |  |  | 202 | 2 | 3 |  | 2
50 | 0 | 0 | 1 | 222 | 0 | СтМатЗак | Стоимость материалов заказчика |  |  | 222 | 3 | 3 |  | 2
50 | 0 | 0 | 1 | 216 | 0 | Оборуд | Стоимость оборудования |  |  | 216 | 4 | 3 |  | 2
50 | 0 | 0 | 1 | 223 | 0 | ОборудЗак | Стоимость оборудования заказчика |  |  | 223 | 5 | 3 |  | 2
50 | 0 | 0 | 1 | 203 | 57975.09 | ЭММ | Эксплуатация машин |  |  | 203 | 6 | 3 |  | 2
50 | 0 | 0 | 1 | 204 | 0 | ЗПМ | ЗП машинистов |  |  | 204 | 7 | 3 |  | 2
50 | 0 | 0 | 1 | 205 | 264102.47 | ОЗП | Основная ЗП рабочих |  |  | 205 | 8 | 3 |  | 2
50 | 0 | 0 | 1 | 214 | 660128.73 | Строит | Строительные работы с НР и СП |  |  | 214 | 9 | 3 |  | 2
50 | 0 | 0 | 1 | 215 | 0 | Монтаж | Монтажные работы с НР и СП |  |  | 215 | 10 | 3 |  | 2
50 | 0 | 0 | 1 | 217 | 0 | Прочие | Прочие работы с НР и СП |  |  | 217 | 11 | 3 |  | 2
50 | 0 | 0 | 1 | 206 | 0 | ВозврМат | Возврат материалов |  |  | 206 | 12 | 3 |  | 2
50 | 0 | 0 | 1 | 207 | 30961.404 | ТрудСтр | Трудозатраты строителей |  |  | 207 | 13 | 3 |  | -1
50 | 0 | 0 | 1 | 208 | 0 | ТрудМаш | Трудозатраты машинистов |  |  | 208 | 14 | 3 |  | -1
50 | 0 | 0 | 1 | 209 | 0 | ТранспМат | Транспорт материалов |  |  | 209 | 15 | 3 |  | 2
50 | 0 | 0 | 1 | 210 | 205999.93 | НР | Накладные расходы |  |  | 210 | 16 | 3 |  | 2
50 | 0 | 0 | 1 | 211 | 132051.24 | СмПриб | Сметная прибыль |  |  | 211 | 17 | 3 |  | 2
50 | 0 | 0 | 1 | 224 | 660128.73 | Всего | Всего с НР и СП |  |  | 224 | 18 | 3 |  | 2
51 | 1 | 3 | 20 |  | Новая локальная смета | Фасады | [7 empty] | 7258342.16 | 5377499.8 | 925378.25 | 31552.81 | 955464.11 | 0 | 108917.0394 | 7933.1932 | 0 | 865792.42 | 567337.5 | [15 empty] | 0 | 0 | 0 | 8691472.08 | 8469636.97 | 221835.11 | 0 | [70 empty] | 0
50 | 0 | 0 | 1 | 201 | 7258342.16 | ПЗ | Прямые затраты |  |  | 201 | 1 | 3 |  | 2
50 | 0 | 0 | 1 | 202 | 5377499.8 | СтМат | Стоимость материальных ресурсов |  |  | 202 | 2 | 3 |  | 2
50 | 0 | 0 | 1 | 222 | 0 | СтМатЗак | Стоимость материалов заказчика |  |  | 222 | 3 | 3 |  | 2
50 | 0 | 0 | 1 | 216 | 0 | Оборуд | Стоимость оборудования |  |  | 216 | 4 | 3 |  | 2
50 | 0 | 0 | 1 | 223 | 0 | ОборудЗак | Стоимость оборудования заказчика |  |  | 223 | 5 | 3 |  | 2
50 | 0 | 0 | 1 | 203 | 925378.25 | ЭММ | Эксплуатация машин |  |  | 203 | 6 | 3 |  | 2
50 | 0 | 0 | 1 | 204 | 31552.81 | ЗПМ | ЗП машинистов |  |  | 204 | 7 | 3 |  | 2
50 | 0 | 0 | 1 | 205 | 955464.11 | ОЗП | Основная ЗП рабочих |  |  | 205 | 8 | 3 |  | 2
50 | 0 | 0 | 1 | 214 | 8469636.97 | Строит | Строительные работы с НР и СП |  |  | 214 | 9 | 3 |  | 2
50 | 0 | 0 | 1 | 215 | 221835.11 | Монтаж | Монтажные работы с НР и СП |  |  | 215 | 10 | 3 |  | 2
50 | 0 | 0 | 1 | 217 | 0 | Прочие | Прочие работы с НР и СП |  |  | 217 | 11 | 3 |  | 2
50 | 0 | 0 | 1 | 206 | 0 | ВозврМат | Возврат материалов |  |  | 206 | 12 | 3 |  | 2
50 | 0 | 0 | 1 | 207 | 108917.0394 | ТрудСтр | Трудозатраты строителей |  |  | 207 | 13 | 3 |  | -1
50 | 0 | 0 | 1 | 208 | 7933.1932 | ТрудМаш | Трудозатраты машинистов |  |  | 208 | 14 | 3 |  | -1
50 | 0 | 0 | 1 | 209 | 0 | ТранспМат | Транспорт материалов |  |  | 209 | 15 | 3 |  | 2
50 | 0 | 0 | 1 | 210 | 865792.42 | НР | Накладные расходы |  |  | 210 | 16 | 3 |  | 2
50 | 0 | 0 | 1 | 211 | 567337.5 | СмПриб | Сметная прибыль |  |  | 211 | 17 | 3 |  | 2
50 | 0 | 0 | 1 | 224 | 8691472.08 | Всего | Всего с НР и СП |  |  | 224 | 18 | 3 |  | 2
51 | 1002 | 1 | 12 |  | Новый объект | 2014г. РЖД Старая Басманная | [7 empty] | 7258342.16 | 5377499.8 | 925378.25 | 31552.81 | 955464.11 | 0 | 108917.0394 | 7933.1932 | 0 | 865792.42 | 567337.5 | [15 empty] | 0 | 0 | 0 | 8691472.08 | 8469636.97 | 221835.11 | 0 | [70 empty] | 0
50 | 1 | 0 | 1 | 201 | 7258342.16 | ПЗ | Прямые затраты |  |  | 201 | 1 | 0 |  | 2
50 | 1 | 0 | 1 | 202 | 5377499.8 | СтМат | Стоимость материальных ресурсов |  |  | 202 | 2 | 0 |  | 2
50 | 0 | 0 | 1 | 222 | 0 | СтМатЗак | Стоимость материалов заказчика |  |  | 222 | 3 | 3 |  | 2
50 | 0 | 0 | 1 | 216 | 0 | Оборуд | Стоимость оборудования |  |  | 216 | 4 | 3 |  | 2
50 | 0 | 0 | 1 | 223 | 0 | ОборудЗак | Стоимость оборудования заказчика |  |  | 223 | 5 | 3 |  | 2
50 | 1 | 0 | 1 | 203 | 925378.25 | ЭММ | Эксплуатация машин |  |  | 203 | 6 | 0 |  | 2
50 | 1 | 0 | 1 | 204 | 31552.81 | ЗПМ | ЗП машинистов |  |  | 204 | 7 | 0 |  | 2
50 | 1 | 0 | 1 | 205 | 955464.11 | ОЗП | Основная ЗП рабочих |  |  | 205 | 8 | 0 |  | 2
50 | 1 | 0 | 1 | 214 | 8469636.97 | Строит | Строительные работы с НР и СП |  |  | 214 | 9 | 0 |  | 2
50 | 1 | 0 | 1 | 215 | 221835.11 | Монтаж | Монтажные работы с НР и СП |  |  | 215 | 10 | 0 |  | 2
50 | 0 | 0 | 1 | 217 | 0 | Прочие | Прочие работы с НР и СП |  |  | 217 | 11 | 3 |  | 2
50 | 0 | 0 | 1 | 206 | 0 | ВозврМат | Возврат материалов |  |  | 206 | 12 | 3 |  | 2
50 | 1 | 0 | 1 | 207 | 108917.0394 | ТрудСтр | Трудозатраты строителей |  |  | 207 | 13 | 0 |  | -1
50 | 1 | 0 | 1 | 208 | 7933.1932 | ТрудМаш | Трудозатраты машинистов |  |  | 208 | 14 | 0 |  | -1
50 | 0 | 0 | 1 | 209 | 0 | ТранспМат | Транспорт материалов |  |  | 209 | 15 | 3 |  | 2
50 | 1 | 0 | 1 | 210 | 865792.42 | НР | Накладные расходы |  |  | 210 | 16 | 0 |  | 2
50 | 1 | 0 | 1 | 211 | 567337.5 | СмПриб | Сметная прибыль |  |  | 211 | 17 | 0 |  | 2
50 | 1 | 0 | 1 | 224 | 8691472.08 | Всего | Всего с НР и СП |  |  | 224 | 19 | 0 |  | 2
50 | 1 | 0 | 2 | 0 | 58667436.54 | с коэф.инд. | С КОЭФФИЦИЕНТОМ ИНДЕКСАЦИИ В ТЕКУЩИЕ ЦЕНЫ К=6,75 |  |  | 212 | 20 | 0 |  | 2
50 | 1 | 0 | 2 | 0 | 704009.24 | врем.зд.и сооруж. | ВРЕМЕННЫЕ ЗДАНИЯ И СООРУЖЕНИЯ -1,2% |  |  | 212 | 21 | 0 |  | 2
50 | 1 | 0 | 2 | 0 | 59371445.78 | ит.сврем.зд. | ИТОГО С ВРЕМЕННЫМИ ЗДАНИЯМИ И СООРУЖЕНИЯМИ |  |  | 212 | 22 | 0 |  | 2
50 | 1 | 0 | 2 | 0 | 837137.39 | зим.удорож. | ЗИМНЕЕ УДОРОЖАНИЕ-1,41% |  |  | 212 | 23 | 0 |  | 2
50 | 1 | 0 | 2 | 0 | 60208583.17 | итого с зим.уд. | ИТОГО С ЗИМНИМИ УДОРОЖАНИЯМИ |  |  | 212 | 24 | 0 |  | 2
50 | 1 | 0 | 2 | 0 | 3010429.16 | непред.рас. | НЕПРЕДВИДЕННЫЕ РАСХОДЫ -5% |  |  | 212 | 25 | 0 |  | 2
50 | 1 | 0 | 2 | 0 | 63219012.33 | итог. с неп.ра. | ИТОГО С НЕПРЕДВИДЕННЫМИ РАСХОДАМИ |  |  | 212 | 26 | 0 |  | 2
50 | 1 | 0 | 2 | 0 | 6533662.26 | ндс | НДС-18% -КОМПЕНСАЦИЯ НА МАТЕРИАЛЫ |  |  | 212 | 27 | 0 |  | 2
50 | 1 | 0 | 2 | 0 | 69752674.59 | всег. | ВСЕГО ПО СМЕТЕ |  |  | 212 | 28 | 0 |  | 2
70 | 1 |  | 1 | АВИА | При работах по диспечеризации управления движением авиа/траспортом | 0 | 0 | Для сборников ФЕРм 08;10;11 : · {АВИА} - (вкл.) - производство монтажных работы по диспетчеризации управления движением авиатранспортном (НР=95%, СП=55%) ; · {АВИА} - (выкл. ) - при производстве работ на прочих объектах , кроме | 0 | 0 |  |  | 0
70 | 1 |  | 2 | АЭС | При работах на АЭС | 0 | 0 | Для сборника ФЕРм -39 и ФЕРМ-08 ( при работах по контролю сварных соединений) : {АЭС} - ( вкл.) - при выполнении работ по на АЭС (HР=101%; СП= 68%; {АЭС} - (выкл.) - при выполнении работ на обычных объектах | 0 | 0 |  |  | 0
70 | 1 |  | 3 | ЖИЛ | При работах на жилых и общественных зданиях | 1 | 1 | Для сборников ФЕР , ФЕРр: · {ЖИЛ} - ( вкл.) - при производстве всех видов работ на объектах жилищно-гражданского назначения · {ЖИЛ} - (выкл.) - при производстве всех видов работ на объектах производственного назначения | 0 | 0 |  |  | 0
70 | 1 |  | 4 | ЗАКР | Работы в тоннелях закрытым/ открытым способа ( сопутствующие работы ) | 0 | 0 | Для сборника ФЕР -29 ( сопутствующие работы в тоннелях и метро. ): · {ЗАКР} - (вкл.) - при выполнении работ в тоннелях и метро закрытым способом (НР=145% , СП=75%); · {ЗАКР} - (выкл.) - при выполнении работ в тоннелях и метро отк | 0 | 0 |  |  | 0
70 | 1 |  | 5 | М_ГОР | Прокладка городских/междугородных волоконно-оптических сетей связи | 0 | 0 | Для сборников ФЕРм-10 ( волоконно-оптические линии связи ): · {М_ГОР} - ( вкл.) - междугородные сети связи ( НР=120% , СП=70% ) · {М_ГОР} - ( выкл.) - городские сети связи ( НР=100%; СП=65%) | 0 | 0 |  |  | 0
70 | 1 |  | 6 | СЛЖ | Коэфф. 1.2 к НР при работах на сложных объектах | 0 | 0 | Для сборников ФЕР ( при производстве работ на технически сложных объектах ): · { СЛЖ } - (вкл.) - работа на сложных объектах (к=1,2 к НР) · { СЛЖ } - (выкл.) - работа на обычных объектах | 0 | 0 |  |  | 0
70 | 1 |  | 7 | УПРЩ | Коэф. = 0,9 к СП ( коэф. = 0,7 к НР при упрощенной системе налогооблажения отмен с 1.01.2011 ) | 0 | 0 | Для всех расценок. ( при применении упрощенной системы налогообложения) · {УПРЩ} - ( вкл.) - при упрощенной системе (к=0,7 к НР ; к = 0,9 к СП) · {УПРЩ} - ( выкл.) - при обычной системе налогообложения | 0 | 0 |  |  | 0
70 | 1 |  | 8 | ХОЗ | Коэфф. 0,6 к НР при хозяйственном способе работ | 0 | 0 | Для всех расценок. ( при хозяйственном способе производства работ): · {ХОЗ} - ( вкл.) - при хоз. способе (к=0,6 к НР ) · {ХОЗ} - ( выкл.) - при обычном способе производства работ | 0 | 0 |  |  | 0
70 | 1 |  | 1 | _РЕМ_НР | Коэфф. 0,90 к НР при ремонте жилых и общ. зд. | 0.9 | 1 | Для сборников ФЕР и ФЕРмр : · Значение {_НР_РЕМ}= 0,90 - при ремонте зданий жилого и гражданского назначений ( 0,90 к НР) ; · Значение {_НР_РЕМ}= 1,00 - при строительстве и реконструкции объектов всех назначений | 0 | 0 |  |  | 0
70 | 1 |  | 2 | _РЕМ_СП | Коэфф. 0,85 к СП при ремонте зданий и сооруженй | 0.85 | 1 | Для сборников ФЕР и ФЕРмр : · Значение {_СП_РЕМ} = 0.85 - при ремонте зданий всех назначений ( 0,85 к СП); · Значение {_СП_РЕМ} = 1,00 - при строительстве и реконструкции объектов всех назначений | 0 | 0 |  |  | 0
70 | 1 |  | 3 | _СВ_НР | Коэфф. 0,85 к НР для текущего уровня цен с 01.01.2011 | 1 | 0.85 | Для норм НР с 1.01.2011 года: · {_ECH} = 0.85 - Коэффициент учитывающий изменение нормы страховых взносов с 1.01.1 - (при расчете в текущем уровне цен индексами по статьям затрат ) · {_ECH} = 1,00 - при расчет в текущем уровне цен и при упрощенн | 0 | 0 |  |  | 0
70 | 1 |  | 4 | _СВ_СП | Коэфф. 0,80 к СП для текущего урованя цен с 01.01.2011 | 1 | 0.8 | Для норм СП с 1.01.2011 года: · {_ECH} = 0.80 - Коэффициент учитывающий изменение нормы страховых взносов с 1.01.11 - (при расчете в текущем уровне цен индексами по статьям затрат ) · {_ECH} = 1,00 - без учета | 0 | 0 |  |  | 0
-1
75 | Уровень цен | 2013 | 4 | 0 | 1 | 0 | 1 | 0 | 3 | 0 | 0 | 0 | 17243995 | 1
65 |  | 1 | 0 | 200

## SourceObSm
0 | Smeta.RU (495) 974-1589 |  | _OBSM_ |  | 0 | 0 | 0 | Smeta.RU |  | 0 | 11214
1 | 51 | 0 |  | 0 | Новый объект | 2014г. РЖД Старая Басманная |  | 0 | [5 empty] | 0 | 0 | 0 | 0 | 0 | [17 empty] | Сметные нормы списания | Коды ценников | 1 | 1 | 0 | 1 | 1 | 0 | 6 | 2 | 1 | 1 | 0 | 0 | 0 | 0 | 0 | ФЕР-2009 ремонт | Версия 7: ФЕР/ТЕР с 1.01.11 (Кап.ремонт жилых / общ. зд.): Центральные регионы:: Текущие цены | ФЕР(редакция 2009г) | ФЕР(редакция 2009г) | ФЕР(редакция 2009г) | ФЕР(редакция 2009г) | Поправки для НБ 2001 года от октября 2007 года отредактированные 24.02.2009 | 0 | 0 | 0 | 0
22 | 0 | 0 | 17243995 | 0
3 | 1 | Новая локальная смета | Фасады | 8469.64 | 221.84 | 0 | 0 | 8691.48 | 955.46 | [9 empty] | 0 | 0 | 0 | 7258342.16 | 5377499.8 | 0 | 0 | 0 | 925378.25 | 31552.81 | 955464.11 | 8469636.97 | 221835.11 | 0 | 0 | 108917.0394 | 7933.1932 | 0 | 865792.42 | 567337.5 | 8691472.08
51 |  |  |  | 8469.64 | 221.84 | 0 | 0 | 8691.48 | 955.46
50 | 1 | 0 | 1 | 201 | 7258342.16 | ПЗ | Прямые затраты |  |  | 201 | 1 | 0 |  | 2
50 | 1 | 0 | 1 | 202 | 5377499.8 | СтМат | Стоимость материальных ресурсов |  |  | 202 | 2 | 0 |  | 2
50 | 0 | 0 | 1 | 222 | 0 | СтМатЗак | Стоимость материалов заказчика |  |  | 222 | 3 | 3 |  | 2
50 | 0 | 0 | 1 | 216 | 0 | Оборуд | Стоимость оборудования |  |  | 216 | 4 | 3 |  | 2
50 | 0 | 0 | 1 | 223 | 0 | ОборудЗак | Стоимость оборудования заказчика |  |  | 223 | 5 | 3 |  | 2
50 | 1 | 0 | 1 | 203 | 925378.25 | ЭММ | Эксплуатация машин |  |  | 203 | 6 | 0 |  | 2
50 | 1 | 0 | 1 | 204 | 31552.81 | ЗПМ | ЗП машинистов |  |  | 204 | 7 | 0 |  | 2
50 | 1 | 0 | 1 | 205 | 955464.11 | ОЗП | Основная ЗП рабочих |  |  | 205 | 8 | 0 |  | 2
50 | 1 | 0 | 1 | 214 | 8469636.97 | Строит | Строительные работы с НР и СП |  |  | 214 | 9 | 0 |  | 2
50 | 1 | 0 | 1 | 215 | 221835.11 | Монтаж | Монтажные работы с НР и СП |  |  | 215 | 10 | 0 |  | 2
50 | 0 | 0 | 1 | 217 | 0 | Прочие | Прочие работы с НР и СП |  |  | 217 | 11 | 3 |  | 2
50 | 0 | 0 | 1 | 206 | 0 | ВозврМат | Возврат материалов |  |  | 206 | 12 | 3 |  | 2
50 | 1 | 0 | 1 | 207 | 108917.0394 | ТрудСтр | Трудозатраты строителей |  |  | 207 | 13 | 0 |  | -1
50 | 1 | 0 | 1 | 208 | 7933.1932 | ТрудМаш | Трудозатраты машинистов |  |  | 208 | 14 | 0 |  | -1
50 | 0 | 0 | 1 | 209 | 0 | ТранспМат | Транспорт материалов |  |  | 209 | 15 | 3 |  | 2
50 | 1 | 0 | 1 | 210 | 865792.42 | НР | Накладные расходы |  |  | 210 | 16 | 0 |  | 2
50 | 1 | 0 | 1 | 211 | 567337.5 | СмПриб | Сметная прибыль |  |  | 211 | 17 | 0 |  | 2
50 | 1 | 0 | 1 | 224 | 8691472.08 | Всего | Всего с НР и СП |  |  | 224 | 19 | 0 |  | 2
50 | 1 | 0 | 2 | 0 | 58667436.54 | с коэф.инд. | С КОЭФФИЦИЕНТОМ ИНДЕКСАЦИИ В ТЕКУЩИЕ ЦЕНЫ К |  |  | 212 | 20 | 0 |  | 2
50 | 1 | 0 | 2 | 0 | 880011.55 | врем.зд.и сооруж. | ВРЕМЕННЫЕ ЗДАНИЯ И СООРУЖЕНИЯ -1,5% |  |  | 212 | 21 | 0 |  | 2
50 | 1 | 0 | 2 | 0 | 59547448.09 | ит.сврем.зд. | ИТОГО С ВРЕМЕННЫМИ ЗДАНИЯМИ И СООРУЖЕНИЯМИ |  |  | 212 | 22 | 0 |  | 2
50 | 1 | 0 | 2 | 0 | 839619.02 | зим.удорож. | ЗИМНЕЕ УДОРОЖАНИЕ-1,41% |  |  | 212 | 23 | 0 |  | 2
50 | 1 | 0 | 2 | 0 | 60387067.11 | итого с зим.уд. | ИТОГО С ЗИМНИМИ УДОРОЖАНИЯМИ |  |  | 212 | 24 | 0 |  | 2
50 | 1 | 0 | 2 | 0 | 3019353.36 | непред.рас. | НЕПРЕДВИДЕННЫЕ РАСХОДЫ -5% |  |  | 212 | 25 | 0 |  | 2
50 | 1 | 0 | 2 | 0 | 63406420.47 | итог. с неп.ра. | ИТОГО С НЕПРЕДВИДЕННЫМИ РАСХОДАМИ |  |  | 212 | 26 | 0 |  | 2
50 | 1 | 0 | 2 | 0 | 6533662.26 | ндс | НДС-18% -КОМПЕНСАЦИЯ НА МАТЕРИАЛЫ |  |  | 212 | 27 | 0 |  | 2
50 | 1 | 0 | 2 | 0 | 69940082.73 | всег. | ВСЕГО ПО СМЕТЕ |  |  | 212 | 28 | 0 |  | 2
-1
75 | Уровень цен | 2013 | 4 | 0 | 1 | 0 | 1 | 0 | 3 | 0 | 0 | 0 | 17243995 | 1

## SmtRes
28 | 17243995 | 17245696 | 14391811 | 1 | 1 | 1 | 1 | 1-1036 |  | Рабочий строитель среднего разряда 3,6 | 1369 | 1013 | чел.-ч | чел.-ч | 1 | 0.62157 | 0 | 0 | 0 | 9.18 | 0 | 1 | 1 | 0 | 0 | 0.47 | )*1,15)*1,15 | 1 | 2 | 17245697 | 1 | 0 | 1 | 0 | 0 | 0 | 0 | 0 | 0 | 0 | 0 | 0 | 0 | 0 | 0 | 0 | 0 | 0 | 0 | 0 | 0 | 0 | 0 | 0 | 0 | 0
28 | 17243995 | 17245696 | 14385595 | 1 | 1 | 1 | 2 | 030305 | ФСЭМ (2009), сб.03,поз.0305 | Лебедки ручные и рычажные тяговым усилием: 31,39 кН (3,2 т) | 1480 | 1013 | маш.ч | МАШ.Ч | 1 | 0.12937 | 0 | 3.12 | 0 | 0 | 0 | 1 | 1 | 0 | 0 | 0.09 | )*1,25)*1,15 | 0 | 2 | 17245698 | 1 | 0 | 2 | 0 | 0 | 0 | 0 | 0 | 0 | 0 | 0 | 0 | 0 | 0 | 0 | 0 | 0 | 0 | 0 | 0 | 0 | 0 | 0 | 0 | 0 | 0
28 | 17243995 | 17245696 | 14385714 | 1 | 1 | 1 | 2 | 040502 | ФСЭМ (2009), сб.04,поз.0502 | Установки для сварки: ручной дуговой (постоянного тока) | 1480 | 1013 | маш.ч | МАШ.Ч | 1 | 0.071875 | 0 | 8.1 | 0 | 0 | 0 | 1 | 1 | 0 | 0 | 0.05 | )*1,25)*1,15 | 0 | 2 | 17245699 | 1 | 0 | 3 | 0 | 0 | 0 | 0 | 0 | 0 | 0 | 0 | 0 | 0 | 0 | 0 | 0 | 0 | 0 | 0 | 0 | 0 | 0 | 0 | 0 | 0 | 0
28 | 17243995 | 17245696 | 14387412 | 1 | 1 | 1 | 2 | 400001 | ФСЭМ (2009), сб.40,поз.0001 | Автомобили бортовые, грузоподъемность: до 5 т | 1480 | 1013 | маш.ч | МАШ.Ч | 1 | 0.014375 | 0 | 87.17 | 11.6 | 0 | 0 | 1 | 1 | 0 | 0 | 0.01 | )*1,25)*1,15 | 0 | 2 | 17245700 | 1 | 0 | 4 | 0 | 0 | 0 | 0 | 0 | 0 | 0 | 0 | 0 | 0 | 0 | 0 | 0 | 0 | 0 | 0 | 0 | 0 | 0 | 0 | 0 | 0 | 0
28 | 17243995 | 17245696 | 14319241 | 1 | 1 | 1 | 3 | 101-1522 | ФССЦ (2010) ч.1, раздел01, поз.1522 | Электроды диаметром 5 мм Э42А | 1348 | 1009 | т | т | 1000 | 4e-05 | 10362 | 0 | 0 | 0 | 0 | 1 | 0 | 0 | 0 | 4e-05 |  | 0 | 2 | 17245701 | 1 | 0 | 5 | 0 | 0 | 0 | 0 | 0 | 0 | 0 | 0 | 0 | 0 | 0 | 0 | 0 | 0 | 0 | 0 | 0 | 0 | 0 | 0 | 0 | 0 | 0
28 | 17243995 | 17245696 | 14319537 | 1 | 1 | 1 | 3 | 101-1714 | ФССЦ (2010) ч.1, раздел01, поз.1714 | Болты с гайками и шайбами строительные | 1348 | 1009 | т | т | 1000 | 0.00018 | 9040 | 0 | 0 | 0 | 0 | 1 | 0 | 0 | 0 | 0.00018 |  | 0 | 2 | 17245702 | 1 | 0 | 6 | 0 | 0 | 0 | 0 | 0 | 0 | 0 | 0 | 0 | 0 | 0 | 0 | 0 | 0 | 0 | 0 | 0 | 0 | 0 | 0 | 0 | 0 | 0
28 | 17243995 | 17245696 | 14344308 | 1 | 1 | 1 | 3 | 301-0038 | ФССЦ (2010) ч.3, раздел01, поз.0038 | Хомуты для крепления аэраторов | 1348 | 1009 | т | т | 1000 | 0.0005 | 20008.68 | 0 | 0 | 0 | 1 | 0 | 0 | 0 | 0 | 0.0005 |  | 0 | 1 | -1 | 0 | 0 |  | 0 | 0 | 0 | 0 | 0 | 0 | 0 | 0 | 0 | 0 | 0 | 0 | 0 | 0 | 0 | 0 | 0 | 0 | 0 | 0 | 0 | 0 | 0
28 | 17243995 | 17245696 | 14344758 | 1 | 1 | 1 | 3 | 301-0278 | ФССЦ (2010) ч.3, раздел01, поз.0278 | Аэраторы из листовой оцинкованной стали, круглые, диаметром шахты 250 мм | 1354 | 1010 | шт. | шт. | 1 | 1 | 68.1 | 0 | 0 | 0 | 1 | 0 | 0 | 0 | 0 | 1 |  | 0 | 1 | -1 | 0 | 0 |  | 0 | 0 | 0 | 0 | 0 | 0 | 0 | 0 | 0 | 0 | 0 | 0 | 0 | 0 | 0 | 0 | 0 | 0 | 0 | 0 | 0 | 0 | 0
31 | 17243995 | 17245722 | 14393136 | 1 | 1 | 1 | 1 | 1-1034 |  | Рабочий строитель среднего разряда 3,4 | 1369 | 1013 | чел.-ч | чел.-ч | 1 | 211.4677 | 0 | 0 | 0 | 8.97 | 0 | 1 | 1 | 0 | 0 | 159.9 | )*1,15)*1,15 | 1 | 2 | 17245729 | 1 | 0 | 9 | 0 | 0 | 0 | 0 | 0 | 0 | 0 | 0 | 0 | 0 | 0 | 0 | 0 | 0 | 0 | 0 | 0 | 0 | 0 | 0 | 0 | 0 | 0
31 | 17243995 | 17245722 | 14387068 | 1 | 1 | 1 | 2 | 330301 | ФСЭМ (2009), сб.33,поз.0301 | Машины шлифовальные: электрические | 1480 | 1013 | маш.ч | МАШ.Ч | 1 | 5.1463 | 0 | 5.13 | 0 | 0 | 0 | 1 | 1 | 0 | 0 | 3.58 | )*1,25)*1,15 | 0 | 2 | 17245730 | 1 | 0 | 10 | 0 | 0 | 0 | 0 | 0 | 0 | 0 | 0 | 0 | 0 | 0 | 0 | 0 | 0 | 0 | 0 | 0 | 0 | 0 | 0 | 0 | 0 | 0
31 | 17243995 | 17245722 | 14387412 | 1 | 1 | 1 | 2 | 400001 | ФСЭМ (2009), сб.40,поз.0001 | Автомобили бортовые, грузоподъемность: до 5 т | 1480 | 1013 | маш.ч | МАШ.Ч | 1 | 0.27313 | 0 | 87.17 | 11.6 | 0 | 0 | 1 | 1 | 0 | 0 | 0.19 | )*1,25)*1,15 | 0 | 2 | 17245731 | 1 | 0 | 11 | 0 | 0 | 0 | 0 | 0 | 0 | 0 | 0 | 0 | 0 | 0 | 0 | 0 | 0 | 0 | 0 | 0 | 0 | 0 | 0 | 0 | 0 | 0
31 | 17243995 | 17245722 | 14319350 | 1 | 1 | 1 | 3 | 101-1596 | ФССЦ (2010) ч.1, раздел01, поз.1596 | Шкурка шлифовальная двухслойная с зернистостью 40-25 | 1327 | 1005 | м2 | м2 | 1 | 1.6 | 72.32 | 0 | 0 | 0 | 0 | 1 | 0 | 0 | 0 | 1.6 |  | 0 | 2 | 17245732 | 1 | 0 | 12 | 0 | 0 | 0 | 0 | 0 | 0 | 0 | 0 | 0 | 0 | 0 | 0 | 0 | 0 | 0 | 0 | 0 | 0 | 0 | 0 | 0 | 0 | 0
31 | 17243995 | 17245722 | 14319594 | 1 | 1 | 1 | 3 | 101-1757 | ФССЦ (2010) ч.1, раздел01, поз.1757 | Ветошь | 1346 | 1009 | кг | кг | 1 | 10 | 1.82 | 0 | 0 | 0 | 0 | 1 | 0 | 0 | 0 | 10 |  | 0 | 2 | 17245733 | 1 | 0 | 13 | 0 | 0 | 0 | 0 | 0 | 0 | 0 | 0 | 0 | 0 | 0 | 0 | 0 | 0 | 0 | 0 | 0 | 0 | 0 | 0 | 0 | 0 | 0
31 | 17243995 | 17245722 | 14331235 | 1 | 1 | 1 | 3 | 113-0520 | ФССЦ (2010) ч.1, раздел13, поз.0520 | Краска огнезащитная «Эврика» | 1346 | 1009 | кг | кг | 1 | 55 | 202.5 | 0 | 0 | 0 | 0 | 1 | 0 | 0 | 0 | 55 |  | 0 | 2 | 17245734 | 1 | 0 | 14 | 0 | 0 | 0 | 0 | 0 | 0 | 0 | 0 | 0 | 0 | 0 | 0 | 0 | 0 | 0 | 0 | 0 | 0 | 0 | 0 | 0 | 0 | 0
32 | 17243995 | 17245710 | 14391811 | 1 | 1 | 1 | 1 | 1-1036 |  | Рабочий строитель среднего разряда 3,6 | 1369 | 1013 | чел.-ч | чел.-ч | 1 | 9.403 | 0 | 0 | 0 | 9.18 | 0 | 1 | 1 | 0 | 0 | 7.11 | )*1,15)*1,15 | 1 | 2 | 17245716 | 1 | 0 | 15 | 0 | 0 | 0 | 0 | 0 | 0 | 0 | 0 | 0 | 0 | 0 | 0 | 0 | 0 | 0 | 0 | 0 | 0 | 0 | 0 | 0 | 0 | 0
32 | 17243995 | 17245710 | 121548 | 1 | 1 | 1 | 1 | 2 |  | Затраты труда машинистов | 608254 | 1013 | чел.час | чел.час | 1 | 0.014375 | 0 | 0 | 0 | 0 | 0 | 1 | 1 | 0 | 0 | 0.01 | )*1,25)*1,15 | 2 | 2 | 17245717 | 1 | 0 | 16 | 0 | 0 | 0 | 0 | 0 | 0 | 0 | 0 | 0 | 0 | 0 | 0 | 0 | 0 | 0 | 0 | 0 | 0 | 0 | 0 | 0 | 0 | 0
32 | 17243995 | 17245710 | 14385497 | 1 | 1 | 1 | 2 | 021141 | ФСЭМ (2009), сб.02,поз.1141 | Краны на автомобильном ходу при работе на других видах строительства: 10т | 1480 | 1013 | маш.ч | МАШ.Ч | 1 | 0.014375 | 0 | 111.99 | 13.5 | 0 | 0 | 1 | 1 | 0 | 0 | 0.01 | )*1,25)*1,15 | 0 | 2 | 17245718 | 1 | 0 | 17 | 0 | 0 | 0 | 0 | 0 | 0 | 0 | 0 | 0 | 0 | 0 | 0 | 0 | 0 | 0 | 0 | 0 | 0 | 0 | 0 | 0 | 0 | 0
32 | 17243995 | 17245710 | 14387412 | 1 | 1 | 1 | 2 | 400001 | ФСЭМ (2009), сб.40,поз.0001 | Автомобили бортовые, грузоподъемность: до 5 т | 1480 | 1013 | маш.ч | МАШ.Ч | 1 | 0.043125 | 0 | 87.17 | 11.6 | 0 | 0 | 1 | 1 | 0 | 0 | 0.03 | )*1,25)*1,15 | 0 | 2 | 17245719 | 1 | 0 | 18 | 0 | 0 | 0 | 0 | 0 | 0 | 0 | 0 | 0 | 0 | 0 | 0 | 0 | 0 | 0 | 0 | 0 | 0 | 0 | 0 | 0 | 0 | 0
32 | 17243995 | 17245710 | 14331279 | 1 | 1 | 1 | 3 | 113-1777 | ФССЦ (2010) ч.1, раздел13, поз.1777 | Паста антисептическая | 1348 | 1009 | т | т | 1000 | 0.04 | 15255 | 0 | 0 | 0 | 0 | 1 | 0 | 0 | 0 | 0.04 |  | 0 | 2 | 17245720 | 1 | 0 | 19 | 0 | 0 | 0 | 0 | 0 | 0 | 0 | 0 | 0 | 0 | 0 | 0 | 0 | 0 | 0 | 0 | 0 | 0 | 0 | 0 | 0 | 0 | 0
33 | 17243995 | 17245677 | 14398860 | 1 | 1 | 1 | 1 | 1-1030 |  | Рабочий строитель среднего разряда 3 | 1369 | 1013 | чел.-ч | чел.-ч | 1 | 12.6615 | 0 | 0 | 0 | 8.53 | 0 | 1 | 1 | 0 | 0 | 11.01 | )*1,15 | 1 | 2 | 17245681 | 1 | 0 | 20 | 0 | 0 | 0 | 0 | 0 | 0 | 0 | 0 | 0 | 0 | 0 | 0 | 0 | 0 | 0 | 0 | 0 | 0 | 0 | 0 | 0 | 0 | 0
33 | 17243995 | 17245677 | 14387412 | 1 | 1 | 1 | 2 | 400001 | ФСЭМ (2009), сб.40,поз.0001 | Автомобили бортовые, грузоподъемность: до 5 т | 1480 | 1013 | маш.ч | МАШ.Ч | 1 | 0.023 | 0 | 87.17 | 11.6 | 0 | 0 | 1 | 1 | 0 | 0 | 0.02 | )*1,15 | 0 | 2 | 17245682 | 1 | 0 | 21 | 0 | 0 | 0 | 0 | 0 | 0 | 0 | 0 | 0 | 0 | 0 | 0 | 0 | 0 | 0 | 0 | 0 | 0 | 0 | 0 | 0 | 0 | 0
33 | 17243995 | 17245677 | 14331279 | 1 | 1 | 1 | 3 | 113-1777 | ФССЦ (2010) ч.1, раздел13, поз.1777 | Паста антисептическая | 1348 | 1009 | т | т | 1000 | 0.086 | 15255 | 0 | 0 | 0 | 0 | 1 | 0 | 0 | 0 | 0.086 |  | 0 | 2 | 17245683 | 1 | 0 | 22 | 0 | 0 | 0 | 0 | 0 | 0 | 0 | 0 | 0 | 0 | 0 | 0 | 0 | 0 | 0 | 0 | 0 | 0 | 0 | 0 | 0 | 0 | 0
39 | 17243995 | 17241808 | 14391388 | 1 | 1 | 1 | 1 | 1-1040 |  | Рабочий строитель среднего разряда 4 | 1369 | 1013 | чел.-ч | чел.-ч | 1 | 21.2922 | 0 | 0 | 0 | 9.62 | 0 | 1 | 1 | 0 | 0 | 16.1 | )*1,15)*1,15 | 1 | 2 | 17241818 | 1 | 0 | 23 | 0 | 0 | 0 | 0 | 0 | 0 | 0 | 0 | 0 | 0 | 0 | 0 | 0 | 0 | 0 | 0 | 0 | 0 | 0 | 0 | 0 | 0 | 0
39 | 17243995 | 17241808 | 14385716 | 1 | 1 | 1 | 2 | 040504 | ФСЭМ (2009), сб.04,поз.0504 | Аппарат для газовой сварки и резки | 1480 | 1013 | маш.ч | МАШ.Ч | 1 | 10.005 | 0 | 1.2 | 0 | 0 | 0 | 1 | 1 | 0 | 0 | 6.96 | )*1,25)*1,15 | 0 | 2 | 17241819 | 1 | 0 | 24 | 0 | 0 | 0 | 0 | 0 | 0 | 0 | 0 | 0 | 0 | 0 | 0 | 0 | 0 | 0 | 0 | 0 | 0 | 0 | 0 | 0 | 0 | 0
39 | 17243995 | 17241808 | 14387412 | 1 | 1 | 1 | 2 | 400001 | ФСЭМ (2009), сб.40,поз.0001 | Автомобили бортовые, грузоподъемность: до 5 т | 1480 | 1013 | маш.ч | МАШ.Ч | 1 | 0.071875 | 0 | 87.17 | 11.6 | 0 | 0 | 1 | 1 | 0 | 0 | 0.05 | )*1,25)*1,15 | 0 | 2 | 17241820 | 1 | 0 | 25 | 0 | 0 | 0 | 0 | 0 | 0 | 0 | 0 | 0 | 0 | 0 | 0 | 0 | 0 | 0 | 0 | 0 | 0 | 0 | 0 | 0 | 0 | 0
39 | 17243995 | 17241808 | 14316905 | 1 | 1 | 1 | 3 | 101-0063 | ФССЦ (2010) ч.1, раздел01, поз.0063 | Ацетилен растворенный технический марки А | 1348 | 1009 | т | т | 1000 | 0.00416 | 32830 | 0 | 0 | 0 | 0 | 1 | 0 | 0 | 0 | 0.00416 |  | 0 | 2 | 17241821 | 1 | 0 | 26 | 0 | 0 | 0 | 0 | 0 | 0 | 0 | 0 | 0 | 0 | 0 | 0 | 0 | 0 | 0 | 0 | 0 | 0 | 0 | 0 | 0 | 0 | 0
39 | 17243995 | 17241808 | 14316921 | 1 | 1 | 1 | 3 | 101-0069 | ФССЦ (2010) ч.1, раздел01, поз.0069 | Бензин авиационный Б-70 | 1348 | 1009 | т | т | 1000 | 0.002 | 4488.4 | 0 | 0 | 0 | 0 | 1 | 0 | 0 | 0 | 0.002 |  | 0 | 2 | 17241822 | 1 | 0 | 27 | 0 | 0 | 0 | 0 | 0 | 0 | 0 | 0 | 0 | 0 | 0 | 0 | 0 | 0 | 0 | 0 | 0 | 0 | 0 | 0 | 0 | 0 | 0
39 | 17243995 | 17241808 | 14317315 | 1 | 1 | 1 | 3 | 101-0324 | ФССЦ (2010) ч.1, раздел01, поз.0324 | Кислород технический газообразный | 1339 | 1007 | м3 | м3 | 1 | 6 | 6.22 | 0 | 0 | 0 | 0 | 1 | 0 | 0 | 0 | 6 |  | 0 | 2 | 17241823 | 1 | 0 | 28 | 0 | 0 | 0 | 0 | 0 | 0 | 0 | 0 | 0 | 0 | 0 | 0 | 0 | 0 | 0 | 0 | 0 | 0 | 0 | 0 | 0 | 0 | 0
39 | 17243995 | 17241808 | 14319042 | 1 | 1 | 1 | 3 | 101-1375 | ФССЦ (2010) ч.1, раздел01, поз.1375 | Шпатлевка В-МЧ-0071, МЧ-0054 | 1348 | 1009 | т | т | 1000 | 0.0014 | 18950 | 0 | 0 | 0 | 0 | 1 | 0 | 0 | 0 | 0.0014 |  | 0 | 2 | 17241824 | 1 | 0 | 29 | 0 | 0 | 0 | 0 | 0 | 0 | 0 | 0 | 0 | 0 | 0 | 0 | 0 | 0 | 0 | 0 | 0 | 0 | 0 | 0 | 0 | 0 | 0
39 | 17243995 | 17241808 | 14319068 | 1 | 1 | 1 | 3 | 101-1391 | ФССЦ (2010) ч.1, раздел01, поз.1391 | Шпильки оцинкованные стяжные диаметром 12 мм | 1348 | 1009 | т | т | 1000 | 0.15 | 13387.08 | 0 | 0 | 0 | 1 | 0 | 0 | 0 | 0 | 0.15 |  | 0 | 1 | -1 | 0 | 0 |  | 0 | 0 | 0 | 0 | 0 | 0 | 0 | 0 | 0 | 0 | 0 | 0 | 0 | 0 | 0 | 0 | 0 | 0 | 0 | 0 | 0 | 0 | 0
39 | 17243995 | 17241808 | 14320484 | 1 | 1 | 1 | 3 | 101-2467 | ФССЦ (2010) ч.1, раздел01, поз.2467 | Растворитель марки Р-4 | 1348 | 1009 | т | т | 1000 | 2e-05 | 9420 | 0 | 0 | 0 | 0 | 1 | 0 | 0 | 0 | 2e-05 |  | 0 | 2 | 17241826 | 1 | 0 | 31 | 0 | 0 | 0 | 0 | 0 | 0 | 0 | 0 | 0 | 0 | 0 | 0 | 0 | 0 | 0 | 0 | 0 | 0 | 0 | 0 | 0 | 0 | 0
39 | 17243995 | 17241808 | 14330786 | 1 | 1 | 1 | 3 | 113-0122 | ФССЦ (2010) ч.1, раздел13, поз.0122 | Отвердитель № 1 | 1348 | 1009 | т | т | 1000 | 5e-05 | 67872 | 0 | 0 | 0 | 0 | 1 | 0 | 0 | 0 | 5e-05 |  | 0 | 2 | 17241827 | 1 | 0 | 32 | 0 | 0 | 0 | 0 | 0 | 0 | 0 | 0 | 0 | 0 | 0 | 0 | 0 | 0 | 0 | 0 | 0 | 0 | 0 | 0 | 0 | 0 | 0
41 | 17243995 | 17241830 | 14398860 | 1 | 1 | 1 | 1 | 1-1030 |  | Рабочий строитель среднего разряда 3 | 1369 | 1013 | чел.-ч | чел.-ч | 1 | 13.8863 | 0 | 0 | 0 | 8.53 | 0 | 1 | 1 | 0 | 0 | 10.5 | )*1,15)*1,15 | 1 | 2 | 17241831 | 1 | 0 | 33 | 0 | 0 | 0 | 0 | 0 | 0 | 0 | 0 | 0 | 0 | 0 | 0 | 0 | 0 | 0 | 0 | 0 | 0 | 0 | 0 | 0 | 0 | 0
41 | 17243995 | 17241830 | 14387064 | 1 | 1 | 1 | 2 | 330206 | ФСЭМ (2009), сб.33,поз.0206 | Дрели: электрические | 1480 | 1013 | маш.ч | МАШ.Ч | 1 | 13.5844 | 0 | 1.95 | 0 | 0 | 0 | 1 | 1 | 0 | 0 | 9.45 | )*1,25)*1,15 | 0 | 2 | 17241832 | 1 | 0 | 34 | 0 | 0 | 0 | 0 | 0 | 0 | 0 | 0 | 0 | 0 | 0 | 0 | 0 | 0 | 0 | 0 | 0 | 0 | 0 | 0 | 0 | 0 | 0
41 | 17243995 | 17241830 | 15259702 | 1 | 1 | 1 | 3 | 509-9900 | ФССЦ (2010) ч.5, раздел09, поз.9900 | Строительный мусор | 1348 | 1009 | т | т | 1000 | 0.002 | 0 | 0 | 0 | 0 | 1 | 0 | 0 | 0 | 0 | 0.002 |  | 0 | 2 | 17241833 | 1 | 0 | 35 | 0 | 0 | 0 | 0 | 0 | 0 | 0 | 0 | 0 | 0 | 0 | 0 | 0 | 0 | 0 | 0 | 0 | 0 | 0 | 0 | 0 | 0 | 0
43 | 17243995 | 17241835 | 14398860 | 1 | 1 | 1 | 1 | 1-1030 |  | Рабочий строитель среднего разряда 3 | 1369 | 1013 | чел.-ч | чел.-ч | 1 | 15.1225 | 0 | 0 | 0 | 8.53 | 0 | 1 | 1 | 0 | 0 | 2.63 | )*5)*1,15 | 1 | 2 | 17241836 | 1 | 0 | 36 | 0 | 0 | 0 | 0 | 0 | 0 | 0 | 0 | 0 | 0 | 0 | 0 | 0 | 0 | 0 | 0 | 0 | 0 | 0 | 0 | 0 | 0 | 0
43 | 17243995 | 17241835 | 14387064 | 1 | 1 | 1 | 2 | 330206 | ФСЭМ (2009), сб.33,поз.0206 | Дрели: электрические | 1480 | 1013 | маш.ч | МАШ.Ч | 1 | 13.6275 | 0 | 1.95 | 0 | 0 | 0 | 1 | 1 | 0 | 0 | 2.37 | )*5)*1,15 | 0 | 2 | 17241837 | 1 | 0 | 37 | 0 | 0 | 0 | 0 | 0 | 0 | 0 | 0 | 0 | 0 | 0 | 0 | 0 | 0 | 0 | 0 | 0 | 0 | 0 | 0 | 0 | 0 | 0
43 | 17243995 | 17241835 | 15259702 | 1 | 1 | 1 | 3 | 509-9900 | ФССЦ (2010) ч.5, раздел09, поз.9900 | Строительный мусор | 1348 | 1009 | т | т | 1000 | 0.001 | 0 | 0 | 0 | 0 | 1 | 0 | 0 | 0 | 0 | 0.001 |  | 0 | 2 | 17241838 | 1 | 0 | 38 | 0 | 0 | 0 | 0 | 0 | 0 | 0 | 0 | 0 | 0 | 0 | 0 | 0 | 0 | 0 | 0 | 0 | 0 | 0 | 0 | 0 | 0 | 0
45 | 17243995 | 17242198 | 14398860 | 1 | 1 | 1 | 1 | 1-1030 |  | Рабочий строитель среднего разряда 3 | 1369 | 1013 | чел.-ч | чел.-ч | 1 | 21.1715 | 0 | 0 | 0 | 8.53 | 0 | 1 | 1 | 0 | 0 | 2.63 | )*7)*1,15 | 1 | 2 | 17242201 | 1 | 0 | 39 | 0 | 0 | 0 | 0 | 0 | 0 | 0 | 0 | 0 | 0 | 0 | 0 | 0 | 0 | 0 | 0 | 0 | 0 | 0 | 0 | 0 | 0 | 0
45 | 17243995 | 17242198 | 14387064 | 1 | 1 | 1 | 2 | 330206 | ФСЭМ (2009), сб.33,поз.0206 | Дрели: электрические | 1480 | 1013 | маш.ч | МАШ.Ч | 1 | 19.0785 | 0 | 1.95 | 0 | 0 | 0 | 1 | 1 | 0 | 0 | 2.37 | )*7)*1,15 | 0 | 2 | 17242202 | 1 | 0 | 40 | 0 | 0 | 0 | 0 | 0 | 0 | 0 | 0 | 0 | 0 | 0 | 0 | 0 | 0 | 0 | 0 | 0 | 0 | 0 | 0 | 0 | 0 | 0
45 | 17243995 | 17242198 | 15259702 | 1 | 1 | 1 | 3 | 509-9900 | ФССЦ (2010) ч.5, раздел09, поз.9900 | Строительный мусор | 1348 | 1009 | т | т | 1000 | 0.001 | 0 | 0 | 0 | 0 | 1 | 0 | 0 | 0 | 0 | 0.001 |  | 0 | 2 | 17242203 | 1 | 0 | 41 | 0 | 0 | 0 | 0 | 0 | 0 | 0 | 0 | 0 | 0 | 0 | 0 | 0 | 0 | 0 | 0 | 0 | 0 | 0 | 0 | 0 | 0 | 0
47 | 17243995 | 17241840 | 14398860 | 1 | 1 | 1 | 1 | 1-1030 |  | Рабочий строитель среднего разряда 3 | 1369 | 1013 | чел.-ч | чел.-ч | 1 | 4.232 | 0 | 0 | 0 | 8.53 | 0 | 1 | 1 | 0 | 0 | 3.68 | )*1,15 | 1 | 2 | 17241841 | 1 | 0 | 42 | 0 | 0 | 0 | 0 | 0 | 0 | 0 | 0 | 0 | 0 | 0 | 0 | 0 | 0 | 0 | 0 | 0 | 0 | 0 | 0 | 0 | 0 | 0
47 | 17243995 | 17241840 | 14387064 | 1 | 1 | 1 | 2 | 330206 | ФСЭМ (2009), сб.33,поз.0206 | Дрели: электрические | 1480 | 1013 | маш.ч | МАШ.Ч | 1 | 3.8065 | 0 | 1.95 | 0 | 0 | 0 | 1 | 1 | 0 | 0 | 3.31 | )*1,15 | 0 | 2 | 17241842 | 1 | 0 | 43 | 0 | 0 | 0 | 0 | 0 | 0 | 0 | 0 | 0 | 0 | 0 | 0 | 0 | 0 | 0 | 0 | 0 | 0 | 0 | 0 | 0 | 0 | 0
47 | 17243995 | 17241840 | 15259702 | 1 | 1 | 1 | 3 | 509-9900 | ФССЦ (2010) ч.5, раздел09, поз.9900 | Строительный мусор | 1348 | 1009 | т | т | 1000 | 0.002 | 0 | 0 | 0 | 0 | 1 | 0 | 0 | 0 | 0 | 0.002 |  | 0 | 2 | 17241843 | 1 | 0 | 44 | 0 | 0 | 0 | 0 | 0 | 0 | 0 | 0 | 0 | 0 | 0 | 0 | 0 | 0 | 0 | 0 | 0 | 0 | 0 | 0 | 0 | 0 | 0
49 | 17243995 | 17241870 | 14399054 | 1 | 1 | 1 | 1 | 1-1032 |  | Рабочий строитель среднего разряда 3,2 | 1369 | 1013 | чел.-ч | чел.-ч | 1 | 10.3684 | 0 | 0 | 0 | 8.74 | 0 | 1 | 1 | 0 | 0 | 7.84 | )*1,15)*1,15 | 1 | 2 | 17241871 | 1 | 0 | 45 | 0 | 0 | 0 | 0 | 0 | 0 | 0 | 0 | 0 | 0 | 0 | 0 | 0 | 0 | 0 | 0 | 0 | 0 | 0 | 0 | 0 | 0 | 0
49 | 17243995 | 17241870 | 121548 | 1 | 1 | 1 | 1 | 2 |  | Затраты труда машинистов | 608254 | 1013 | чел.час | чел.час | 1 | 0.18688 | 0 | 0 | 0 | 0 | 0 | 1 | 1 | 0 | 0 | 0.13 | )*1,25)*1,15 | 2 | 2 | 17241872 | 1 | 0 | 46 | 0 | 0 | 0 | 0 | 0 | 0 | 0 | 0 | 0 | 0 | 0 | 0 | 0 | 0 | 0 | 0 | 0 | 0 | 0 | 0 | 0 | 0 | 0
49 | 17243995 | 17241870 | 14385411 | 1 | 1 | 1 | 2 | 020129 | ФСЭМ (2009), сб.02,поз.0129 | Краны башенные при работе на других видах строительства: 8т | 1480 | 1013 | маш.ч | МАШ.Ч | 1 | 0.115 | 0 | 86.4 | 13.5 | 0 | 0 | 1 | 1 | 0 | 0 | 0.08 | )*1,25)*1,15 | 0 | 2 | 17241873 | 1 | 0 | 47 | 0 | 0 | 0 | 0 | 0 | 0 | 0 | 0 | 0 | 0 | 0 | 0 | 0 | 0 | 0 | 0 | 0 | 0 | 0 | 0 | 0 | 0 | 0
49 | 17243995 | 17241870 | 14385497 | 1 | 1 | 1 | 2 | 021141 | ФСЭМ (2009), сб.02,поз.1141 | Краны на автомобильном ходу при работе на других видах строительства: 10т | 1480 | 1013 | маш.ч | МАШ.Ч | 1 | 0.071875 | 0 | 111.99 | 13.5 | 0 | 0 | 1 | 1 | 0 | 0 | 0.05 | )*1,25)*1,15 | 0 | 2 | 17241874 | 1 | 0 | 48 | 0 | 0 | 0 | 0 | 0 | 0 | 0 | 0 | 0 | 0 | 0 | 0 | 0 | 0 | 0 | 0 | 0 | 0 | 0 | 0 | 0 | 0 | 0
49 | 17243995 | 17241870 | 14386197 | 1 | 1 | 1 | 2 | 121011 | ФСЭМ (2009), сб.12,поз.1011 | Котлы битумные: передвижные 400 л | 1480 | 1013 | маш.ч | МАШ.Ч | 1 | 0.58937 | 0 | 30 | 0 | 0 | 0 | 1 | 1 | 0 | 0 | 0.41 | )*1,25)*1,15 | 0 | 2 | 17241875 | 1 | 0 | 49 | 0 | 0 | 0 | 0 | 0 | 0 | 0 | 0 | 0 | 0 | 0 | 0 | 0 | 0 | 0 | 0 | 0 | 0 | 0 | 0 | 0 | 0 | 0
49 | 17243995 | 17241870 | 14387412 | 1 | 1 | 1 | 2 | 400001 | ФСЭМ (2009), сб.40,поз.0001 | Автомобили бортовые, грузоподъемность: до 5 т | 1480 | 1013 | маш.ч | МАШ.Ч | 1 | 0.115 | 0 | 87.17 | 11.6 | 0 | 0 | 1 | 1 | 0 | 0 | 0.08 | )*1,25)*1,15 | 0 | 2 | 17241876 | 1 | 0 | 50 | 0 | 0 | 0 | 0 | 0 | 0 | 0 | 0 | 0 | 0 | 0 | 0 | 0 | 0 | 0 | 0 | 0 | 0 | 0 | 0 | 0 | 0 | 0
49 | 17243995 | 17241870 | 14317801 | 1 | 1 | 1 | 3 | 101-0594 | ФССЦ (2010) ч.1, раздел01, поз.0594 | Мастика битумная кровельная горячая | 1348 | 1009 | т | т | 1000 | 0.05 | 3390 | 0 | 0 | 0 | 0 | 1 | 0 | 0 | 0 | 0.05 |  | 0 | 2 | 17241877 | 1 | 0 | 51 | 0 | 0 | 0 | 0 | 0 | 0 | 0 | 0 | 0 | 0 | 0 | 0 | 0 | 0 | 0 | 0 | 0 | 0 | 0 | 0 | 0 | 0 | 0
49 | 17243995 | 17241870 | 14318263 | 1 | 1 | 1 | 3 | 101-0856 | ФССЦ (2010) ч.1, раздел01, поз.0856 | Рубероид кровельный с пылевидной посыпкой марки РКП-350б | 1327 | 1005 | м2 | м2 | 1 | 110 | 6.2 | 0 | 0 | 0 | 0 | 1 | 0 | 0 | 0 | 110 |  | 0 | 2 | 17241878 | 1 | 0 | 52 | 0 | 0 | 0 | 0 | 0 | 0 | 0 | 0 | 0 | 0 | 0 | 0 | 0 | 0 | 0 | 0 | 0 | 0 | 0 | 0 | 0 | 0 | 0
50 | 17243995 | 17241880 | 14391388 | 1 | 1 | 1 | 1 | 1-1040 |  | Рабочий строитель среднего разряда 4 | 1369 | 1013 | чел.-ч | чел.-ч | 1 | 26.404 | 0 | 0 | 0 | 9.62 | 0 | 1 | 1 | 0 | 0 | 22.96 | )*1,15 | 1 | 2 | 17241881 | 1 | 0 | 53 | 0 | 0 | 0 | 0 | 0 | 0 | 0 | 0 | 0 | 0 | 0 | 0 | 0 | 0 | 0 | 0 | 0 | 0 | 0 | 0 | 0 | 0 | 0
50 | 17243995 | 17241880 | 121548 | 1 | 1 | 1 | 1 | 2 |  | Затраты труда машинистов | 608254 | 1013 | чел.час | чел.час | 1 | 10.1875 | 0 | 0 | 0 | 0 | 0 | 1 | 1 | 0 | 0 | 8.15 | )*1,25 | 2 | 2 | 17241882 | 1 | 0 | 54 | 0 | 0 | 0 | 0 | 0 | 0 | 0 | 0 | 0 | 0 | 0 | 0 | 0 | 0 | 0 | 0 | 0 | 0 | 0 | 0 | 0 | 0 | 0
50 | 17243995 | 17241880 | 14385425 | 1 | 1 | 1 | 2 | 020403 | ФСЭМ (2009), сб.02,поз.0403 | Краны козловые при работе на монтаже технологического оборудования: 32 т | 1480 | 1013 | маш.ч | МАШ.Ч | 1 | 0.1375 | 0 | 120.52 | 15.42 | 0 | 0 | 1 | 1 | 0 | 0 | 0.11 | )*1,25 | 0 | 2 | 17241883 | 1 | 0 | 55 | 0 | 0 | 0 | 0 | 0 | 0 | 0 | 0 | 0 | 0 | 0 | 0 | 0 | 0 | 0 | 0 | 0 | 0 | 0 | 0 | 0 | 0 | 0
50 | 17243995 | 17241880 | 14385497 | 1 | 1 | 1 | 2 | 021141 | ФСЭМ (2009), сб.02,поз.1141 | Краны на автомобильном ходу при работе на других видах строительства: 10т | 1480 | 1013 | маш.ч | МАШ.Ч | 1 | 0.25 | 0 | 111.99 | 13.5 | 0 | 0 | 1 | 1 | 0 | 0 | 0.2 | )*1,25 | 0 | 2 | 17241884 | 1 | 0 | 56 | 0 | 0 | 0 | 0 | 0 | 0 | 0 | 0 | 0 | 0 | 0 | 0 | 0 | 0 | 0 | 0 | 0 | 0 | 0 | 0 | 0 | 0 | 0
50 | 17243995 | 17241880 | 14385519 | 1 | 1 | 1 | 2 | 021244 | ФСЭМ (2009), сб.02,поз.1244 | Краны на гусеничном ходу при работе на других видах строительства: 25 т | 1480 | 1013 | маш.ч | МАШ.Ч | 1 | 9.8 | 0 | 120.04 | 13.5 | 0 | 0 | 1 | 1 | 0 | 0 | 7.84 | )*1,25 | 0 | 2 | 17241885 | 1 | 0 | 57 | 0 | 0 | 0 | 0 | 0 | 0 | 0 | 0 | 0 | 0 | 0 | 0 | 0 | 0 | 0 | 0 | 0 | 0 | 0 | 0 | 0 | 0 | 0
50 | 17243995 | 17241880 | 14385716 | 1 | 1 | 1 | 2 | 040504 | ФСЭМ (2009), сб.04,поз.0504 | Аппарат для газовой сварки и резки | 1480 | 1013 | маш.ч | МАШ.Ч | 1 | 4.2 | 0 | 1.2 | 0 | 0 | 0 | 1 | 1 | 0 | 0 | 3.36 | )*1,25 | 0 | 2 | 17241886 | 1 | 0 | 58 | 0 | 0 | 0 | 0 | 0 | 0 | 0 | 0 | 0 | 0 | 0 | 0 | 0 | 0 | 0 | 0 | 0 | 0 | 0 | 0 | 0 | 0 | 0
50 | 17243995 | 17241880 | 14385725 | 1 | 1 | 1 | 2 | 041000 | ФСЭМ (2009), сб.04,поз.1000 | Преобразователи сварочные с номинальным сварочным током 315-500 А | 1480 | 1013 | маш.ч | МАШ.Ч | 1 | 1.9625 | 0 | 12.31 | 0 | 0 | 0 | 1 | 1 | 0 | 0 | 1.57 | )*1,25 | 0 | 2 | 17241887 | 1 | 0 | 59 | 0 | 0 | 0 | 0 | 0 | 0 | 0 | 0 | 0 | 0 | 0 | 0 | 0 | 0 | 0 | 0 | 0 | 0 | 0 | 0 | 0 | 0 | 0
50 | 17243995 | 17241880 | 14387068 | 1 | 1 | 1 | 2 | 330301 | ФСЭМ (2009), сб.33,поз.0301 | Машины шлифовальные: электрические | 1480 | 1013 | маш.ч | МАШ.Ч | 1 | 0.2625 | 0 | 5.13 | 0 | 0 | 0 | 1 | 1 | 0 | 0 | 0.21 | )*1,25 | 0 | 2 | 17241888 | 1 | 0 | 60 | 0 | 0 | 0 | 0 | 0 | 0 | 0 | 0 | 0 | 0 | 0 | 0 | 0 | 0 | 0 | 0 | 0 | 0 | 0 | 0 | 0 | 0 | 0
50 | 17243995 | 17241880 | 14387412 | 1 | 1 | 1 | 2 | 400001 | ФСЭМ (2009), сб.40,поз.0001 | Автомобили бортовые, грузоподъемность: до 5 т | 1480 | 1013 | маш.ч | МАШ.Ч | 1 | 0.3625 | 0 | 87.17 | 11.6 | 0 | 0 | 1 | 1 | 0 | 0 | 0.29 | )*1,25 | 0 | 2 | 17241889 | 1 | 0 | 61 | 0 | 0 | 0 | 0 | 0 | 0 | 0 | 0 | 0 | 0 | 0 | 0 | 0 | 0 | 0 | 0 | 0 | 0 | 0 | 0 | 0 | 0 | 0
50 | 17243995 | 17241880 | 14317286 | 1 | 1 | 1 | 3 | 101-0309 | ФССЦ (2010) ч.1, раздел01, поз.0309 | Канаты пеньковые пропитанные | 1348 | 1009 | т | т | 1000 | 0.0001 | 37900 | 0 | 0 | 0 | 0 | 1 | 0 | 0 | 0 | 0.0001 |  | 0 | 2 | 17241890 | 1 | 0 | 62 | 0 | 0 | 0 | 0 | 0 | 0 | 0 | 0 | 0 | 0 | 0 | 0 | 0 | 0 | 0 | 0 | 0 | 0 | 0 | 0 | 0 | 0 | 0
50 | 17243995 | 17241880 | 14317315 | 1 | 1 | 1 | 3 | 101-0324 | ФССЦ (2010) ч.1, раздел01, поз.0324 | Кислород технический газообразный | 1339 | 1007 | м3 | м3 | 1 | 3 | 6.22 | 0 | 0 | 0 | 0 | 1 | 0 | 0 | 0 | 3 |  | 0 | 2 | 17241891 | 1 | 0 | 63 | 0 | 0 | 0 | 0 | 0 | 0 | 0 | 0 | 0 | 0 | 0 | 0 | 0 | 0 | 0 | 0 | 0 | 0 | 0 | 0 | 0 | 0 | 0
50 | 17243995 | 17241880 | 14318142 | 1 | 1 | 1 | 3 | 101-0782 | ФССЦ (2010) ч.1, раздел01, поз.0782 | Поковки из квадратных заготовок, масса 1,8 кг | 1348 | 1009 | т | т | 1000 | 0.021 | 5989 | 0 | 0 | 0 | 0 | 1 | 0 | 0 | 0 | 0.021 |  | 0 | 2 | 17241892 | 1 | 0 | 64 | 0 | 0 | 0 | 0 | 0 | 0 | 0 | 0 | 0 | 0 | 0 | 0 | 0 | 0 | 0 | 0 | 0 | 0 | 0 | 0 | 0 | 0 | 0
50 | 17243995 | 17241880 | 14318176 | 1 | 1 | 1 | 3 | 101-0797 | ФССЦ (2010) ч.1, раздел01, поз.0797 | Проволока горячекатаная в мотках, диаметром 6,3-6,5 мм | 1348 | 1009 | т | т | 1000 | 3e-05 | 4455.2 | 0 | 0 | 0 | 0 | 1 | 0 | 0 | 0 | 3e-05 |  | 0 | 2 | 17241893 | 1 | 0 | 65 | 0 | 0 | 0 | 0 | 0 | 0 | 0 | 0 | 0 | 0 | 0 | 0 | 0 | 0 | 0 | 0 | 0 | 0 | 0 | 0 | 0 | 0 | 0
50 | 17243995 | 17241880 | 14318553 | 1 | 1 | 1 | 3 | 101-1019 | ФССЦ (2010) ч.1, раздел01, поз.1019 | Швеллеры № 40 из стали марки Ст0 | 1348 | 1009 | т | т | 1000 | 0.00194 | 4920 | 0 | 0 | 0 | 0 | 1 | 0 | 0 | 0 | 0.00194 |  | 0 | 2 | 17241894 | 1 | 0 | 66 | 0 | 0 | 0 | 0 | 0 | 0 | 0 | 0 | 0 | 0 | 0 | 0 | 0 | 0 | 0 | 0 | 0 | 0 | 0 | 0 | 0 | 0 | 0
50 | 17243995 | 17241880 | 14318788 | 1 | 1 | 1 | 3 | 101-1137 | ФССЦ (2010) ч.1, раздел01, поз.1137 | Стоимость металлических пластин | 1348 | 1009 | т | т | 1000 | 1 | 13143.65 | 0 | 0 | 0 | 1 | 0 | 0 | 0 | 0 | 1 |  | 0 | 1 | -1 | 0 | 0 |  | 0 | 0 | 0 | 0 | 0 | 0 | 0 | 0 | 0 | 0 | 0 | 0 | 0 | 0 | 0 | 0 | 0 | 0 | 0 | 0 | 0 | 0 | 0
50 | 17243995 | 17241880 | 14319232 | 1 | 1 | 1 | 3 | 101-1513 | ФССЦ (2010) ч.1, раздел01, поз.1513 | Электроды диаметром 4 мм Э42 | 1348 | 1009 | т | т | 1000 | 0.007 | 10315 | 0 | 0 | 0 | 0 | 1 | 0 | 0 | 0 | 0.007 |  | 0 | 2 | 17241895 | 1 | 0 | 67 | 0 | 0 | 0 | 0 | 0 | 0 | 0 | 0 | 0 | 0 | 0 | 0 | 0 | 0 | 0 | 0 | 0 | 0 | 0 | 0 | 0 | 0 | 0
50 | 17243995 | 17241880 | 14319537 | 1 | 1 | 1 | 3 | 101-1714 | ФССЦ (2010) ч.1, раздел01, поз.1714 | Болты с гайками и шайбами строительные | 1348 | 1009 | т | т | 1000 | 0.009 | 9040 | 0 | 0 | 0 | 0 | 1 | 0 | 0 | 0 | 0.009 |  | 0 | 2 | 17241896 | 1 | 0 | 68 | 0 | 0 | 0 | 0 | 0 | 0 | 0 | 0 | 0 | 0 | 0 | 0 | 0 | 0 | 0 | 0 | 0 | 0 | 0 | 0 | 0 | 0 | 0
50 | 17243995 | 17241880 | 14319647 | 1 | 1 | 1 | 3 | 101-1805 | ФССЦ (2010) ч.1, раздел01, поз.1805 | Гвозди строительные | 1348 | 1009 | т | т | 1000 | 1e-05 | 11978 | 0 | 0 | 0 | 0 | 1 | 0 | 0 | 0 | 1e-05 |  | 0 | 2 | 17241897 | 1 | 0 | 69 | 0 | 0 | 0 | 0 | 0 | 0 | 0 | 0 | 0 | 0 | 0 | 0 | 0 | 0 | 0 | 0 | 0 | 0 | 0 | 0 | 0 | 0 | 0
50 | 17243995 | 17241880 | 14320252 | 1 | 1 | 1 | 3 | 101-2278 | ФССЦ (2010) ч.1, раздел01, поз.2278 | Пропан-бутан, смесь техническая | 1346 | 1009 | кг | кг | 1 | 0.9 | 6.09 | 0 | 0 | 0 | 0 | 1 | 0 | 0 | 0 | 0.9 |  | 0 | 2 | 17241898 | 1 | 0 | 70 | 0 | 0 | 0 | 0 | 0 | 0 | 0 | 0 | 0 | 0 | 0 | 0 | 0 | 0 | 0 | 0 | 0 | 0 | 0 | 0 | 0 | 0 | 0
50 | 17243995 | 17241880 | 14320484 | 1 | 1 | 1 | 3 | 101-2467 | ФССЦ (2010) ч.1, раздел01, поз.2467 | Растворитель марки Р-4 | 1348 | 1009 | т | т | 1000 | 0.0006 | 9420 | 0 | 0 | 0 | 0 | 1 | 0 | 0 | 0 | 0.0006 |  | 0 | 2 | 17241899 | 1 | 0 | 71 | 0 | 0 | 0 | 0 | 0 | 0 | 0 | 0 | 0 | 0 | 0 | 0 | 0 | 0 | 0 | 0 | 0 | 0 | 0 | 0 | 0 | 0 | 0
50 | 17243995 | 17241880 | 14323979 | 1 | 1 | 1 | 3 | 102-0023 | ФССЦ (2010) ч.1, раздел02, поз.0023 | Бруски обрезные хвойных пород длиной 4-6,5 м, шириной 75-150 мм, толщиной 40-75 мм, I сорта | 1339 | 1007 | м3 | м3 | 1 | 0.00103 | 1700 | 0 | 0 | 0 | 0 | 1 | 0 | 0 | 0 | 0.00103 |  | 0 | 2 | 17241900 | 1 | 0 | 72 | 0 | 0 | 0 | 0 | 0 | 0 | 0 | 0 | 0 | 0 | 0 | 0 | 0 | 0 | 0 | 0 | 0 | 0 | 0 | 0 | 0 | 0 | 0
50 | 17243995 | 17241880 | 14330643 | 1 | 1 | 1 | 3 | 113-0021 | ФССЦ (2010) ч.1, раздел13, поз.0021 | Грунтовка ГФ-021 красно-коричневая | 1348 | 1009 | т | т | 1000 | 0.00031 | 15620 | 0 | 0 | 0 | 0 | 1 | 0 | 0 | 0 | 0.00031 |  | 0 | 2 | 17241901 | 1 | 0 | 73 | 0 | 0 | 0 | 0 | 0 | 0 | 0 | 0 | 0 | 0 | 0 | 0 | 0 | 0 | 0 | 0 | 0 | 0 | 0 | 0 | 0 | 0 | 0
50 | 17243995 | 17241880 | 14377575 | 1 | 1 | 1 | 3 | 508-0097 | ФССЦ (2010) ч.5, раздел08, поз.0097 | Канат двойной свивки типа ТК, конструкции 6х19(1+6+12)+1 о.с., оцинкованный из проволок марки В, маркировочная группа 1770 н/мм2, диаметром 5,5 мм | 1302 | 1003 | 10 м | 10 м | 10 | 0.0187 | 50.23 | 0 | 0 | 0 | 0 | 1 | 0 | 0 | 0 | 0.0187 |  | 0 | 2 | 17241903 | 1 | 0 | 75 | 0 | 0 | 0 | 0 | 0 | 0 | 0 | 0 | 0 | 0 | 0 | 0 | 0 | 0 | 0 | 0 | 0 | 0 | 0 | 0 | 0 | 0 | 0
52 | 17243995 | 17242824 | 14398860 | 1 | 1 | 1 | 1 | 1-1030 |  | Рабочий строитель среднего разряда 3 | 1369 | 1013 | чел.-ч | чел.-ч | 1 | 6.3135 | 0 | 0 | 0 | 8.53 | 0 | 1 | 1 | 0 | 0 | 5.49 | )*1,15 | 1 | 2 | 17242825 | 1 | 0 | 76 | 0 | 0 | 0 | 0 | 0 | 0 | 0 | 0 | 0 | 0 | 0 | 0 | 0 | 0 | 0 | 0 | 0 | 0 | 0 | 0 | 0 | 0 | 0
52 | 17243995 | 17242824 | 14387135 | 1 | 1 | 1 | 2 | 331451 | ФСЭМ (2009), сб.33,поз.1451 | Перфораторы: электрические | 1480 | 1013 | маш.ч | МАШ.Ч | 1 | 5.681 | 0 | 2.08 | 0 | 0 | 0 | 1 | 1 | 0 | 0 | 4.94 | )*1,15 | 0 | 2 | 17242826 | 1 | 0 | 77 | 0 | 0 | 0 | 0 | 0 | 0 | 0 | 0 | 0 | 0 | 0 | 0 | 0 | 0 | 0 | 0 | 0 | 0 | 0 | 0 | 0 | 0 | 0
52 | 17243995 | 17242824 | 15259702 | 1 | 1 | 1 | 3 | 509-9900 | ФССЦ (2010) ч.5, раздел09, поз.9900 | Строительный мусор | 1348 | 1009 | т | т | 1000 | 0.006 | 0 | 0 | 0 | 0 | 1 | 0 | 0 | 0 | 0 | 0.006 |  | 0 | 2 | 17242827 | 1 | 0 | 78 | 0 | 0 | 0 | 0 | 0 | 0 | 0 | 0 | 0 | 0 | 0 | 0 | 0 | 0 | 0 | 0 | 0 | 0 | 0 | 0 | 0 | 0 | 0
54 | 17243995 | 17244672 | 14391811 | 1 | 1 | 1 | 1 | 1-1036 |  | Рабочий строитель среднего разряда 3,6 | 1369 | 1013 | чел.-ч | чел.-ч | 1 | 9.403 | 0 | 0 | 0 | 9.18 | 0 | 1 | 1 | 0 | 0 | 7.11 | )*1,15)*1,15 | 1 | 2 | 17244679 | 1 | 0 | 79 | 0 | 0 | 0 | 0 | 0 | 0 | 0 | 0 | 0 | 0 | 0 | 0 | 0 | 0 | 0 | 0 | 0 | 0 | 0 | 0 | 0 | 0 | 0
54 | 17243995 | 17244672 | 121548 | 1 | 1 | 1 | 1 | 2 |  | Затраты труда машинистов | 608254 | 1013 | чел.час | чел.час | 1 | 0.014375 | 0 | 0 | 0 | 0 | 0 | 1 | 1 | 0 | 0 | 0.01 | )*1,25)*1,15 | 2 | 2 | 17244680 | 1 | 0 | 80 | 0 | 0 | 0 | 0 | 0 | 0 | 0 | 0 | 0 | 0 | 0 | 0 | 0 | 0 | 0 | 0 | 0 | 0 | 0 | 0 | 0 | 0 | 0
54 | 17243995 | 17244672 | 14385497 | 1 | 1 | 1 | 2 | 021141 | ФСЭМ (2009), сб.02,поз.1141 | Краны на автомобильном ходу при работе на других видах строительства: 10т | 1480 | 1013 | маш.ч | МАШ.Ч | 1 | 0.014375 | 0 | 111.99 | 13.5 | 0 | 0 | 1 | 1 | 0 | 0 | 0.01 | )*1,25)*1,15 | 0 | 2 | 17244681 | 1 | 0 | 81 | 0 | 0 | 0 | 0 | 0 | 0 | 0 | 0 | 0 | 0 | 0 | 0 | 0 | 0 | 0 | 0 | 0 | 0 | 0 | 0 | 0 | 0 | 0
54 | 17243995 | 17244672 | 14387412 | 1 | 1 | 1 | 2 | 400001 | ФСЭМ (2009), сб.40,поз.0001 | Автомобили бортовые, грузоподъемность: до 5 т | 1480 | 1013 | маш.ч | МАШ.Ч | 1 | 0.043125 | 0 | 87.17 | 11.6 | 0 | 0 | 1 | 1 | 0 | 0 | 0.03 | )*1,25)*1,15 | 0 | 2 | 17244682 | 1 | 0 | 82 | 0 | 0 | 0 | 0 | 0 | 0 | 0 | 0 | 0 | 0 | 0 | 0 | 0 | 0 | 0 | 0 | 0 | 0 | 0 | 0 | 0 | 0 | 0
54 | 17243995 | 17244672 | 14331279 | 1 | 1 | 1 | 3 | 113-1777 | ФССЦ (2010) ч.1, раздел13, поз.1777 | Паста антисептическая | 1348 | 1009 | т | т | 1000 | 0.04 | 15255 | 0 | 0 | 0 | 0 | 1 | 0 | 0 | 0 | 0.04 |  | 0 | 2 | 17244683 | 1 | 0 | 83 | 0 | 0 | 0 | 0 | 0 | 0 | 0 | 0 | 0 | 0 | 0 | 0 | 0 | 0 | 0 | 0 | 0 | 0 | 0 | 0 | 0 | 0 | 0
55 | 17243995 | 17241854 | 14393136 | 1 | 1 | 1 | 1 | 1-1034 |  | Рабочий строитель среднего разряда 3,4 | 1369 | 1013 | чел.-ч | чел.-ч | 1 | 211.4677 | 0 | 0 | 0 | 8.97 | 0 | 1 | 1 | 0 | 0 | 159.9 | )*1,15)*1,15 | 1 | 2 | 17241855 | 1 | 0 | 84 | 0 | 0 | 0 | 0 | 0 | 0 | 0 | 0 | 0 | 0 | 0 | 0 | 0 | 0 | 0 | 0 | 0 | 0 | 0 | 0 | 0 | 0 | 0
55 | 17243995 | 17241854 | 14387068 | 1 | 1 | 1 | 2 | 330301 | ФСЭМ (2009), сб.33,поз.0301 | Машины шлифовальные: электрические | 1480 | 1013 | маш.ч | МАШ.Ч | 1 | 5.1463 | 0 | 5.13 | 0 | 0 | 0 | 1 | 1 | 0 | 0 | 3.58 | )*1,25)*1,15 | 0 | 2 | 17241856 | 1 | 0 | 85 | 0 | 0 | 0 | 0 | 0 | 0 | 0 | 0 | 0 | 0 | 0 | 0 | 0 | 0 | 0 | 0 | 0 | 0 | 0 | 0 | 0 | 0 | 0
55 | 17243995 | 17241854 | 14387412 | 1 | 1 | 1 | 2 | 400001 | ФСЭМ (2009), сб.40,поз.0001 | Автомобили бортовые, грузоподъемность: до 5 т | 1480 | 1013 | маш.ч | МАШ.Ч | 1 | 0.27313 | 0 | 87.17 | 11.6 | 0 | 0 | 1 | 1 | 0 | 0 | 0.19 | )*1,25)*1,15 | 0 | 2 | 17241857 | 1 | 0 | 86 | 0 | 0 | 0 | 0 | 0 | 0 | 0 | 0 | 0 | 0 | 0 | 0 | 0 | 0 | 0 | 0 | 0 | 0 | 0 | 0 | 0 | 0 | 0
55 | 17243995 | 17241854 | 14319350 | 1 | 1 | 1 | 3 | 101-1596 | ФССЦ (2010) ч.1, раздел01, поз.1596 | Шкурка шлифовальная двухслойная с зернистостью 40-25 | 1327 | 1005 | м2 | м2 | 1 | 1.6 | 72.32 | 0 | 0 | 0 | 0 | 1 | 0 | 0 | 0 | 1.6 |  | 0 | 2 | 17241858 | 1 | 0 | 87 | 0 | 0 | 0 | 0 | 0 | 0 | 0 | 0 | 0 | 0 | 0 | 0 | 0 | 0 | 0 | 0 | 0 | 0 | 0 | 0 | 0 | 0 | 0
55 | 17243995 | 17241854 | 14319594 | 1 | 1 | 1 | 3 | 101-1757 | ФССЦ (2010) ч.1, раздел01, поз.1757 | Ветошь | 1346 | 1009 | кг | кг | 1 | 10 | 1.82 | 0 | 0 | 0 | 0 | 1 | 0 | 0 | 0 | 10 |  | 0 | 2 | 17241859 | 1 | 0 | 88 | 0 | 0 | 0 | 0 | 0 | 0 | 0 | 0 | 0 | 0 | 0 | 0 | 0 | 0 | 0 | 0 | 0 | 0 | 0 | 0 | 0 | 0 | 0
55 | 17243995 | 17241854 | 14331235 | 1 | 1 | 1 | 3 | 113-0520 | ФССЦ (2010) ч.1, раздел13, поз.0520 | Краска огнезащитная «Эврика» | 1346 | 1009 | кг | кг | 1 | 55 | 202.5 | 0 | 0 | 0 | 0 | 1 | 0 | 0 | 0 | 55 |  | 0 | 2 | 17241860 | 1 | 0 | 89 | 0 | 0 | 0 | 0 | 0 | 0 | 0 | 0 | 0 | 0 | 0 | 0 | 0 | 0 | 0 | 0 | 0 | 0 | 0 | 0 | 0 | 0 | 0
56 | 17243995 | 17242069 | 14398860 | 1 | 1 | 1 | 1 | 1-1030 |  | Рабочий строитель среднего разряда 3 | 1369 | 1013 | чел.-ч | чел.-ч | 1 | 12.6615 | 0 | 0 | 0 | 8.53 | 0 | 1 | 1 | 0 | 0 | 11.01 | )*1,15 | 1 | 2 | 17242070 | 1 | 0 | 90 | 0 | 0 | 0 | 0 | 0 | 0 | 0 | 0 | 0 | 0 | 0 | 0 | 0 | 0 | 0 | 0 | 0 | 0 | 0 | 0 | 0 | 0 | 0
56 | 17243995 | 17242069 | 14387412 | 1 | 1 | 1 | 2 | 400001 | ФСЭМ (2009), сб.40,поз.0001 | Автомобили бортовые, грузоподъемность: до 5 т | 1480 | 1013 | маш.ч | МАШ.Ч | 1 | 0.023 | 0 | 87.17 | 11.6 | 0 | 0 | 1 | 1 | 0 | 0 | 0.02 | )*1,15 | 0 | 2 | 17242071 | 1 | 0 | 91 | 0 | 0 | 0 | 0 | 0 | 0 | 0 | 0 | 0 | 0 | 0 | 0 | 0 | 0 | 0 | 0 | 0 | 0 | 0 | 0 | 0 | 0 | 0
56 | 17243995 | 17242069 | 14331279 | 1 | 1 | 1 | 3 | 113-1777 | ФССЦ (2010) ч.1, раздел13, поз.1777 | Паста антисептическая | 1348 | 1009 | т | т | 1000 | 0.086 | 15255 | 0 | 0 | 0 | 0 | 1 | 0 | 0 | 0 | 0.086 |  | 0 | 2 | 17242072 | 1 | 0 | 92 | 0 | 0 | 0 | 0 | 0 | 0 | 0 | 0 | 0 | 0 | 0 | 0 | 0 | 0 | 0 | 0 | 0 | 0 | 0 | 0 | 0 | 0 | 0
83 | 17243995 | 17244695 | 14391811 | 1 | 1 | 1 | 1 | 1-1036 |  | Рабочий строитель среднего разряда 3,6 | 1369 | 1013 | чел.-ч | чел.-ч | 1 | 9.403 | 0 | 0 | 0 | 9.18 | 0 | 1 | 1 | 0 | 0 | 7.11 | )*1,15)*1,15 | 1 | 2 | 17244701 | 1 | 0 | 93 | 0 | 0 | 0 | 0 | 0 | 0 | 0 | 0 | 0 | 0 | 0 | 0 | 0 | 0 | 0 | 0 | 0 | 0 | 0 | 0 | 0 | 0 | 0
83 | 17243995 | 17244695 | 121548 | 1 | 1 | 1 | 1 | 2 |  | Затраты труда машинистов | 608254 | 1013 | чел.час | чел.час | 1 | 0.014375 | 0 | 0 | 0 | 0 | 0 | 1 | 1 | 0 | 0 | 0.01 | )*1,25)*1,15 | 2 | 2 | 17244702 | 1 | 0 | 94 | 0 | 0 | 0 | 0 | 0 | 0 | 0 | 0 | 0 | 0 | 0 | 0 | 0 | 0 | 0 | 0 | 0 | 0 | 0 | 0 | 0 | 0 | 0
83 | 17243995 | 17244695 | 14385497 | 1 | 1 | 1 | 2 | 021141 | ФСЭМ (2009), сб.02,поз.1141 | Краны на автомобильном ходу при работе на других видах строительства: 10т | 1480 | 1013 | маш.ч | МАШ.Ч | 1 | 0.014375 | 0 | 111.99 | 13.5 | 0 | 0 | 1 | 1 | 0 | 0 | 0.01 | )*1,25)*1,15 | 0 | 2 | 17244703 | 1 | 0 | 95 | 0 | 0 | 0 | 0 | 0 | 0 | 0 | 0 | 0 | 0 | 0 | 0 | 0 | 0 | 0 | 0 | 0 | 0 | 0 | 0 | 0 | 0 | 0
83 | 17243995 | 17244695 | 14387412 | 1 | 1 | 1 | 2 | 400001 | ФСЭМ (2009), сб.40,поз.0001 | Автомобили бортовые, грузоподъемность: до 5 т | 1480 | 1013 | маш.ч | МАШ.Ч | 1 | 0.043125 | 0 | 87.17 | 11.6 | 0 | 0 | 1 | 1 | 0 | 0 | 0.03 | )*1,25)*1,15 | 0 | 2 | 17244704 | 1 | 0 | 96 | 0 | 0 | 0 | 0 | 0 | 0 | 0 | 0 | 0 | 0 | 0 | 0 | 0 | 0 | 0 | 0 | 0 | 0 | 0 | 0 | 0 | 0 | 0
83 | 17243995 | 17244695 | 14331279 | 1 | 1 | 1 | 3 | 113-1777 | ФССЦ (2010) ч.1, раздел13, поз.1777 | Паста антисептическая | 1348 | 1009 | т | т | 1000 | 0.04 | 15255 | 0 | 0 | 0 | 0 | 1 | 0 | 0 | 0 | 0.04 |  | 0 | 2 | 17244705 | 1 | 0 | 97 | 0 | 0 | 0 | 0 | 0 | 0 | 0 | 0 | 0 | 0 | 0 | 0 | 0 | 0 | 0 | 0 | 0 | 0 | 0 | 0 | 0 | 0 | 0
84 | 17243995 | 17242046 | 14393136 | 1 | 1 | 1 | 1 | 1-1034 |  | Рабочий строитель среднего разряда 3,4 | 1369 | 1013 | чел.-ч | чел.-ч | 1 | 211.4677 | 0 | 0 | 0 | 8.97 | 0 | 1 | 1 | 0 | 0 | 159.9 | )*1,15)*1,15 | 1 | 2 | 17242053 | 1 | 0 | 98 | 0 | 0 | 0 | 0 | 0 | 0 | 0 | 0 | 0 | 0 | 0 | 0 | 0 | 0 | 0 | 0 | 0 | 0 | 0 | 0 | 0 | 0 | 0
84 | 17243995 | 17242046 | 14387068 | 1 | 1 | 1 | 2 | 330301 | ФСЭМ (2009), сб.33,поз.0301 | Машины шлифовальные: электрические | 1480 | 1013 | маш.ч | МАШ.Ч | 1 | 5.1463 | 0 | 5.13 | 0 | 0 | 0 | 1 | 1 | 0 | 0 | 3.58 | )*1,25)*1,15 | 0 | 2 | 17242054 | 1 | 0 | 99 | 0 | 0 | 0 | 0 | 0 | 0 | 0 | 0 | 0 | 0 | 0 | 0 | 0 | 0 | 0 | 0 | 0 | 0 | 0 | 0 | 0 | 0 | 0
84 | 17243995 | 17242046 | 14387412 | 1 | 1 | 1 | 2 | 400001 | ФСЭМ (2009), сб.40,поз.0001 | Автомобили бортовые, грузоподъемность: до 5 т | 1480 | 1013 | маш.ч | МАШ.Ч | 1 | 0.27313 | 0 | 87.17 | 11.6 | 0 | 0 | 1 | 1 | 0 | 0 | 0.19 | )*1,25)*1,15 | 0 | 2 | 17242055 | 1 | 0 | 100 | 0 | 0 | 0 | 0 | 0 | 0 | 0 | 0 | 0 | 0 | 0 | 0 | 0 | 0 | 0 | 0 | 0 | 0 | 0 | 0 | 0 | 0 | 0
84 | 17243995 | 17242046 | 14319350 | 1 | 1 | 1 | 3 | 101-1596 | ФССЦ (2010) ч.1, раздел01, поз.1596 | Шкурка шлифовальная двухслойная с зернистостью 40-25 | 1327 | 1005 | м2 | м2 | 1 | 1.6 | 72.32 | 0 | 0 | 0 | 0 | 1 | 0 | 0 | 0 | 1.6 |  | 0 | 2 | 17242056 | 1 | 0 | 101 | 0 | 0 | 0 | 0 | 0 | 0 | 0 | 0 | 0 | 0 | 0 | 0 | 0 | 0 | 0 | 0 | 0 | 0 | 0 | 0 | 0 | 0 | 0
84 | 17243995 | 17242046 | 14319594 | 1 | 1 | 1 | 3 | 101-1757 | ФССЦ (2010) ч.1, раздел01, поз.1757 | Ветошь | 1346 | 1009 | кг | кг | 1 | 10 | 1.82 | 0 | 0 | 0 | 0 | 1 | 0 | 0 | 0 | 10 |  | 0 | 2 | 17242057 | 1 | 0 | 102 | 0 | 0 | 0 | 0 | 0 | 0 | 0 | 0 | 0 | 0 | 0 | 0 | 0 | 0 | 0 | 0 | 0 | 0 | 0 | 0 | 0 | 0 | 0
84 | 17243995 | 17242046 | 14331235 | 1 | 1 | 1 | 3 | 113-0520 | ФССЦ (2010) ч.1, раздел13, поз.0520 | Краска огнезащитная «Эврика» | 1346 | 1009 | кг | кг | 1 | 55 | 202.5 | 0 | 0 | 0 | 0 | 1 | 0 | 0 | 0 | 55 |  | 0 | 2 | 17242058 | 1 | 0 | 103 | 0 | 0 | 0 | 0 | 0 | 0 | 0 | 0 | 0 | 0 | 0 | 0 | 0 | 0 | 0 | 0 | 0 | 0 | 0 | 0 | 0 | 0 | 0
85 | 17243995 | 17242074 | 14398860 | 1 | 1 | 1 | 1 | 1-1030 |  | Рабочий строитель среднего разряда 3 | 1369 | 1013 | чел.-ч | чел.-ч | 1 | 11.01 | 0 | 0 | 0 | 8.53 | 0 | 1 | 0 | 0 | 0 | 11.01 |  | 1 | 2 | 17242078 | 1 | 0 | 104 | 0 | 0 | 0 | 0 | 0 | 0 | 0 | 0 | 0 | 0 | 0 | 0 | 0 | 0 | 0 | 0 | 0 | 0 | 0 | 0 | 0 | 0 | 0
85 | 17243995 | 17242074 | 14387412 | 1 | 1 | 1 | 2 | 400001 | ФСЭМ (2009), сб.40,поз.0001 | Автомобили бортовые, грузоподъемность: до 5 т | 1480 | 1013 | маш.ч | МАШ.Ч | 1 | 0.02 | 0 | 87.17 | 11.6 | 0 | 0 | 1 | 0 | 0 | 0 | 0.02 |  | 0 | 2 | 17242079 | 1 | 0 | 105 | 0 | 0 | 0 | 0 | 0 | 0 | 0 | 0 | 0 | 0 | 0 | 0 | 0 | 0 | 0 | 0 | 0 | 0 | 0 | 0 | 0 | 0 | 0
85 | 17243995 | 17242074 | 14331279 | 1 | 1 | 1 | 3 | 113-1777 | ФССЦ (2010) ч.1, раздел13, поз.1777 | Паста антисептическая | 1348 | 1009 | т | т | 1000 | 0.086 | 15255 | 0 | 0 | 0 | 0 | 1 | 0 | 0 | 0 | 0.086 |  | 0 | 2 | 17242080 | 1 | 0 | 106 | 0 | 0 | 0 | 0 | 0 | 0 | 0 | 0 | 0 | 0 | 0 | 0 | 0 | 0 | 0 | 0 | 0 | 0 | 0 | 0 | 0 | 0 | 0
112 | 17243995 | 17242083 | 14391388 | 1 | 1 | 1 | 1 | 1-1040 |  | Рабочий строитель среднего разряда 4 | 1369 | 1013 | чел.-ч | чел.-ч | 1 | 21.2922 | 0 | 0 | 0 | 9.62 | 0 | 1 | 1 | 0 | 0 | 16.1 | )*1,15)*1,15 | 1 | 2 | 17242093 | 1 | 0 | 107 | 0 | 0 | 0 | 0 | 0 | 0 | 0 | 0 | 0 | 0 | 0 | 0 | 0 | 0 | 0 | 0 | 0 | 0 | 0 | 0 | 0 | 0 | 0
112 | 17243995 | 17242083 | 14385716 | 1 | 1 | 1 | 2 | 040504 | ФСЭМ (2009), сб.04,поз.0504 | Аппарат для газовой сварки и резки | 1480 | 1013 | маш.ч | МАШ.Ч | 1 | 10.005 | 0 | 1.2 | 0 | 0 | 0 | 1 | 1 | 0 | 0 | 6.96 | )*1,25)*1,15 | 0 | 2 | 17242094 | 1 | 0 | 108 | 0 | 0 | 0 | 0 | 0 | 0 | 0 | 0 | 0 | 0 | 0 | 0 | 0 | 0 | 0 | 0 | 0 | 0 | 0 | 0 | 0 | 0 | 0
112 | 17243995 | 17242083 | 14387412 | 1 | 1 | 1 | 2 | 400001 | ФСЭМ (2009), сб.40,поз.0001 | Автомобили бортовые, грузоподъемность: до 5 т | 1480 | 1013 | маш.ч | МАШ.Ч | 1 | 0.071875 | 0 | 87.17 | 11.6 | 0 | 0 | 1 | 1 | 0 | 0 | 0.05 | )*1,25)*1,15 | 0 | 2 | 17242095 | 1 | 0 | 109 | 0 | 0 | 0 | 0 | 0 | 0 | 0 | 0 | 0 | 0 | 0 | 0 | 0 | 0 | 0 | 0 | 0 | 0 | 0 | 0 | 0 | 0 | 0
112 | 17243995 | 17242083 | 14316905 | 1 | 1 | 1 | 3 | 101-0063 | ФССЦ (2010) ч.1, раздел01, поз.0063 | Ацетилен растворенный технический марки А | 1348 | 1009 | т | т | 1000 | 0.00416 | 32830 | 0 | 0 | 0 | 0 | 1 | 0 | 0 | 0 | 0.00416 |  | 0 | 2 | 17242096 | 1 | 0 | 110 | 0 | 0 | 0 | 0 | 0 | 0 | 0 | 0 | 0 | 0 | 0 | 0 | 0 | 0 | 0 | 0 | 0 | 0 | 0 | 0 | 0 | 0 | 0
112 | 17243995 | 17242083 | 14316921 | 1 | 1 | 1 | 3 | 101-0069 | ФССЦ (2010) ч.1, раздел01, поз.0069 | Бензин авиационный Б-70 | 1348 | 1009 | т | т | 1000 | 0.002 | 4488.4 | 0 | 0 | 0 | 0 | 1 | 0 | 0 | 0 | 0.002 |  | 0 | 2 | 17242097 | 1 | 0 | 111 | 0 | 0 | 0 | 0 | 0 | 0 | 0 | 0 | 0 | 0 | 0 | 0 | 0 | 0 | 0 | 0 | 0 | 0 | 0 | 0 | 0 | 0 | 0
112 | 17243995 | 17242083 | 14317315 | 1 | 1 | 1 | 3 | 101-0324 | ФССЦ (2010) ч.1, раздел01, поз.0324 | Кислород технический газообразный | 1339 | 1007 | м3 | м3 | 1 | 6 | 6.22 | 0 | 0 | 0 | 0 | 1 | 0 | 0 | 0 | 6 |  | 0 | 2 | 17242098 | 1 | 0 | 112 | 0 | 0 | 0 | 0 | 0 | 0 | 0 | 0 | 0 | 0 | 0 | 0 | 0 | 0 | 0 | 0 | 0 | 0 | 0 | 0 | 0 | 0 | 0
112 | 17243995 | 17242083 | 14319042 | 1 | 1 | 1 | 3 | 101-1375 | ФССЦ (2010) ч.1, раздел01, поз.1375 | Шпатлевка В-МЧ-0071, МЧ-0054 | 1348 | 1009 | т | т | 1000 | 0.0014 | 18950 | 0 | 0 | 0 | 0 | 1 | 0 | 0 | 0 | 0.0014 |  | 0 | 2 | 17242099 | 1 | 0 | 113 | 0 | 0 | 0 | 0 | 0 | 0 | 0 | 0 | 0 | 0 | 0 | 0 | 0 | 0 | 0 | 0 | 0 | 0 | 0 | 0 | 0 | 0 | 0
112 | 17243995 | 17242083 | 14319068 | 1 | 1 | 1 | 3 | 101-1391 | ФССЦ (2010) ч.1, раздел01, поз.1391 | Шпильки оцинкованные стяжные диаметром 12 мм | 1348 | 1009 | т | т | 1000 | 0.15 | 13387.08 | 0 | 0 | 0 | 1 | 0 | 0 | 0 | 0 | 0.15 |  | 0 | 1 | -1 | 0 | 0 |  | 0 | 0 | 0 | 0 | 0 | 0 | 0 | 0 | 0 | 0 | 0 | 0 | 0 | 0 | 0 | 0 | 0 | 0 | 0 | 0 | 0 | 0 | 0
112 | 17243995 | 17242083 | 14320484 | 1 | 1 | 1 | 3 | 101-2467 | ФССЦ (2010) ч.1, раздел01, поз.2467 | Растворитель марки Р-4 | 1348 | 1009 | т | т | 1000 | 2e-05 | 9420 | 0 | 0 | 0 | 0 | 1 | 0 | 0 | 0 | 2e-05 |  | 0 | 2 | 17242101 | 1 | 0 | 115 | 0 | 0 | 0 | 0 | 0 | 0 | 0 | 0 | 0 | 0 | 0 | 0 | 0 | 0 | 0 | 0 | 0 | 0 | 0 | 0 | 0 | 0 | 0
112 | 17243995 | 17242083 | 14330786 | 1 | 1 | 1 | 3 | 113-0122 | ФССЦ (2010) ч.1, раздел13, поз.0122 | Отвердитель № 1 | 1348 | 1009 | т | т | 1000 | 5e-05 | 67872 | 0 | 0 | 0 | 0 | 1 | 0 | 0 | 0 | 5e-05 |  | 0 | 2 | 17242102 | 1 | 0 | 116 | 0 | 0 | 0 | 0 | 0 | 0 | 0 | 0 | 0 | 0 | 0 | 0 | 0 | 0 | 0 | 0 | 0 | 0 | 0 | 0 | 0 | 0 | 0
114 | 17243995 | 17242110 | 14391388 | 1 | 1 | 1 | 1 | 1-1040 |  | Рабочий строитель среднего разряда 4 | 1369 | 1013 | чел.-ч | чел.-ч | 1 | 21.2922 | 0 | 0 | 0 | 9.62 | 0 | 1 | 1 | 0 | 0 | 16.1 | )*1,15)*1,15 | 1 | 2 | 17242120 | 1 | 0 | 117 | 0 | 0 | 0 | 0 | 0 | 0 | 0 | 0 | 0 | 0 | 0 | 0 | 0 | 0 | 0 | 0 | 0 | 0 | 0 | 0 | 0 | 0 | 0
114 | 17243995 | 17242110 | 14385716 | 1 | 1 | 1 | 2 | 040504 | ФСЭМ (2009), сб.04,поз.0504 | Аппарат для газовой сварки и резки | 1480 | 1013 | маш.ч | МАШ.Ч | 1 | 10.005 | 0 | 1.2 | 0 | 0 | 0 | 1 | 1 | 0 | 0 | 6.96 | )*1,25)*1,15 | 0 | 2 | 17242121 | 1 | 0 | 118 | 0 | 0 | 0 | 0 | 0 | 0 | 0 | 0 | 0 | 0 | 0 | 0 | 0 | 0 | 0 | 0 | 0 | 0 | 0 | 0 | 0 | 0 | 0
114 | 17243995 | 17242110 | 14387412 | 1 | 1 | 1 | 2 | 400001 | ФСЭМ (2009), сб.40,поз.0001 | Автомобили бортовые, грузоподъемность: до 5 т | 1480 | 1013 | маш.ч | МАШ.Ч | 1 | 0.071875 | 0 | 87.17 | 11.6 | 0 | 0 | 1 | 1 | 0 | 0 | 0.05 | )*1,25)*1,15 | 0 | 2 | 17242122 | 1 | 0 | 119 | 0 | 0 | 0 | 0 | 0 | 0 | 0 | 0 | 0 | 0 | 0 | 0 | 0 | 0 | 0 | 0 | 0 | 0 | 0 | 0 | 0 | 0 | 0
114 | 17243995 | 17242110 | 14316905 | 1 | 1 | 1 | 3 | 101-0063 | ФССЦ (2010) ч.1, раздел01, поз.0063 | Ацетилен растворенный технический марки А | 1348 | 1009 | т | т | 1000 | 0.00416 | 32830 | 0 | 0 | 0 | 0 | 1 | 0 | 0 | 0 | 0.00416 |  | 0 | 2 | 17242123 | 1 | 0 | 120 | 0 | 0 | 0 | 0 | 0 | 0 | 0 | 0 | 0 | 0 | 0 | 0 | 0 | 0 | 0 | 0 | 0 | 0 | 0 | 0 | 0 | 0 | 0
114 | 17243995 | 17242110 | 14316921 | 1 | 1 | 1 | 3 | 101-0069 | ФССЦ (2010) ч.1, раздел01, поз.0069 | Бензин авиационный Б-70 | 1348 | 1009 | т | т | 1000 | 0.002 | 4488.4 | 0 | 0 | 0 | 0 | 1 | 0 | 0 | 0 | 0.002 |  | 0 | 2 | 17242124 | 1 | 0 | 121 | 0 | 0 | 0 | 0 | 0 | 0 | 0 | 0 | 0 | 0 | 0 | 0 | 0 | 0 | 0 | 0 | 0 | 0 | 0 | 0 | 0 | 0 | 0
114 | 17243995 | 17242110 | 14317315 | 1 | 1 | 1 | 3 | 101-0324 | ФССЦ (2010) ч.1, раздел01, поз.0324 | Кислород технический газообразный | 1339 | 1007 | м3 | м3 | 1 | 6 | 6.22 | 0 | 0 | 0 | 0 | 1 | 0 | 0 | 0 | 6 |  | 0 | 2 | 17242125 | 1 | 0 | 122 | 0 | 0 | 0 | 0 | 0 | 0 | 0 | 0 | 0 | 0 | 0 | 0 | 0 | 0 | 0 | 0 | 0 | 0 | 0 | 0 | 0 | 0 | 0
114 | 17243995 | 17242110 | 14319042 | 1 | 1 | 1 | 3 | 101-1375 | ФССЦ (2010) ч.1, раздел01, поз.1375 | Шпатлевка В-МЧ-0071, МЧ-0054 | 1348 | 1009 | т | т | 1000 | 0.0014 | 18950 | 0 | 0 | 0 | 0 | 1 | 0 | 0 | 0 | 0.0014 |  | 0 | 2 | 17242126 | 1 | 0 | 123 | 0 | 0 | 0 | 0 | 0 | 0 | 0 | 0 | 0 | 0 | 0 | 0 | 0 | 0 | 0 | 0 | 0 | 0 | 0 | 0 | 0 | 0 | 0
114 | 17243995 | 17242110 | 14319199 | 1 | 1 | 1 | 3 | 101-1484 | ФССЦ (2010) ч.1, раздел01, поз.1484 | Шурупы диам. 10 мм и 8мм | 1348 | 1009 | т | т | 1000 | 0.012821 | 11350 | 0 | 0 | 0 | 1 | 0 | 0 | 0 | 0 | 0.012821 |  | 0 | 1 | -1 | 0 | 0 |  | 0 | 0 | 0 | 0 | 0 | 0 | 0 | 0 | 0 | 0 | 0 | 0 | 0 | 0 | 0 | 0 | 0 | 0 | 0 | 0 | 0 | 0 | 0
114 | 17243995 | 17242110 | 14320484 | 1 | 1 | 1 | 3 | 101-2467 | ФССЦ (2010) ч.1, раздел01, поз.2467 | Растворитель марки Р-4 | 1348 | 1009 | т | т | 1000 | 2e-05 | 9420 | 0 | 0 | 0 | 0 | 1 | 0 | 0 | 0 | 2e-05 |  | 0 | 2 | 17242128 | 1 | 0 | 125 | 0 | 0 | 0 | 0 | 0 | 0 | 0 | 0 | 0 | 0 | 0 | 0 | 0 | 0 | 0 | 0 | 0 | 0 | 0 | 0 | 0 | 0 | 0
114 | 17243995 | 17242110 | 14330786 | 1 | 1 | 1 | 3 | 113-0122 | ФССЦ (2010) ч.1, раздел13, поз.0122 | Отвердитель № 1 | 1348 | 1009 | т | т | 1000 | 5e-05 | 67872 | 0 | 0 | 0 | 0 | 1 | 0 | 0 | 0 | 5e-05 |  | 0 | 2 | 17242129 | 1 | 0 | 126 | 0 | 0 | 0 | 0 | 0 | 0 | 0 | 0 | 0 | 0 | 0 | 0 | 0 | 0 | 0 | 0 | 0 | 0 | 0 | 0 | 0 | 0 | 0
116 | 17243995 | 17242135 | 14398860 | 1 | 1 | 1 | 1 | 1-1030 |  | Рабочий строитель среднего разряда 3 | 1369 | 1013 | чел.-ч | чел.-ч | 1 | 12.075 | 0 | 0 | 0 | 8.53 | 0 | 1 | 1 | 0 | 0 | 10.5 | )*1,15 | 1 | 2 | 17242138 | 1 | 0 | 127 | 0 | 0 | 0 | 0 | 0 | 0 | 0 | 0 | 0 | 0 | 0 | 0 | 0 | 0 | 0 | 0 | 0 | 0 | 0 | 0 | 0 | 0 | 0
116 | 17243995 | 17242135 | 14387064 | 1 | 1 | 1 | 2 | 330206 | ФСЭМ (2009), сб.33,поз.0206 | Дрели: электрические | 1480 | 1013 | маш.ч | МАШ.Ч | 1 | 10.8675 | 0 | 1.95 | 0 | 0 | 0 | 1 | 1 | 0 | 0 | 9.45 | )*1,15 | 0 | 2 | 17242139 | 1 | 0 | 128 | 0 | 0 | 0 | 0 | 0 | 0 | 0 | 0 | 0 | 0 | 0 | 0 | 0 | 0 | 0 | 0 | 0 | 0 | 0 | 0 | 0 | 0 | 0
116 | 17243995 | 17242135 | 15259702 | 1 | 1 | 1 | 3 | 509-9900 | ФССЦ (2010) ч.5, раздел09, поз.9900 | Строительный мусор | 1348 | 1009 | т | т | 1000 | 0.002 | 0 | 0 | 0 | 0 | 1 | 0 | 0 | 0 | 0 | 0.002 |  | 0 | 2 | 17242140 | 1 | 0 | 129 | 0 | 0 | 0 | 0 | 0 | 0 | 0 | 0 | 0 | 0 | 0 | 0 | 0 | 0 | 0 | 0 | 0 | 0 | 0 | 0 | 0 | 0 | 0
118 | 17243995 | 17242143 | 14398860 | 1 | 1 | 1 | 1 | 1-1030 |  | Рабочий строитель среднего разряда 3 | 1369 | 1013 | чел.-ч | чел.-ч | 1 | 3.0245 | 0 | 0 | 0 | 8.53 | 0 | 1 | 1 | 0 | 0 | 2.63 | )*1,15 | 1 | 2 | 17242144 | 1 | 0 | 130 | 0 | 0 | 0 | 0 | 0 | 0 | 0 | 0 | 0 | 0 | 0 | 0 | 0 | 0 | 0 | 0 | 0 | 0 | 0 | 0 | 0 | 0 | 0
118 | 17243995 | 17242143 | 14387064 | 1 | 1 | 1 | 2 | 330206 | ФСЭМ (2009), сб.33,поз.0206 | Дрели: электрические | 1480 | 1013 | маш.ч | МАШ.Ч | 1 | 2.7255 | 0 | 1.95 | 0 | 0 | 0 | 1 | 1 | 0 | 0 | 2.37 | )*1,15 | 0 | 2 | 17242145 | 1 | 0 | 131 | 0 | 0 | 0 | 0 | 0 | 0 | 0 | 0 | 0 | 0 | 0 | 0 | 0 | 0 | 0 | 0 | 0 | 0 | 0 | 0 | 0 | 0 | 0
118 | 17243995 | 17242143 | 15259702 | 1 | 1 | 1 | 3 | 509-9900 | ФССЦ (2010) ч.5, раздел09, поз.9900 | Строительный мусор | 1348 | 1009 | т | т | 1000 | 0.001 | 0 | 0 | 0 | 0 | 1 | 0 | 0 | 0 | 0 | 0.001 |  | 0 | 2 | 17242146 | 1 | 0 | 132 | 0 | 0 | 0 | 0 | 0 | 0 | 0 | 0 | 0 | 0 | 0 | 0 | 0 | 0 | 0 | 0 | 0 | 0 | 0 | 0 | 0 | 0 | 0
120 | 17243995 | 17242149 | 14398860 | 1 | 1 | 1 | 1 | 1-1030 |  | Рабочий строитель среднего разряда 3 | 1369 | 1013 | чел.-ч | чел.-ч | 1 | 6.049 | 0 | 0 | 0 | 8.53 | 0 | 1 | 1 | 0 | 0 | 2.63 | )*2)*1,15 | 1 | 2 | 17242150 | 1 | 0 | 133 | 0 | 0 | 0 | 0 | 0 | 0 | 0 | 0 | 0 | 0 | 0 | 0 | 0 | 0 | 0 | 0 | 0 | 0 | 0 | 0 | 0 | 0 | 0
120 | 17243995 | 17242149 | 14387064 | 1 | 1 | 1 | 2 | 330206 | ФСЭМ (2009), сб.33,поз.0206 | Дрели: электрические | 1480 | 1013 | маш.ч | МАШ.Ч | 1 | 5.451 | 0 | 1.95 | 0 | 0 | 0 | 1 | 1 | 0 | 0 | 2.37 | )*2)*1,15 | 0 | 2 | 17242151 | 1 | 0 | 134 | 0 | 0 | 0 | 0 | 0 | 0 | 0 | 0 | 0 | 0 | 0 | 0 | 0 | 0 | 0 | 0 | 0 | 0 | 0 | 0 | 0 | 0 | 0
120 | 17243995 | 17242149 | 15259702 | 1 | 1 | 1 | 3 | 509-9900 | ФССЦ (2010) ч.5, раздел09, поз.9900 | Строительный мусор | 1348 | 1009 | т | т | 1000 | 0.001 | 0 | 0 | 0 | 0 | 1 | 0 | 0 | 0 | 0 | 0.001 |  | 0 | 2 | 17242152 | 1 | 0 | 135 | 0 | 0 | 0 | 0 | 0 | 0 | 0 | 0 | 0 | 0 | 0 | 0 | 0 | 0 | 0 | 0 | 0 | 0 | 0 | 0 | 0 | 0 | 0
122 | 17243995 | 17242155 | 14398860 | 1 | 1 | 1 | 1 | 1-1030 |  | Рабочий строитель среднего разряда 3 | 1369 | 1013 | чел.-ч | чел.-ч | 1 | 9.0735 | 0 | 0 | 0 | 8.53 | 0 | 1 | 1 | 0 | 0 | 2.63 | )*3)*1,15 | 1 | 2 | 17242158 | 1 | 0 | 136 | 0 | 0 | 0 | 0 | 0 | 0 | 0 | 0 | 0 | 0 | 0 | 0 | 0 | 0 | 0 | 0 | 0 | 0 | 0 | 0 | 0 | 0 | 0
122 | 17243995 | 17242155 | 14387064 | 1 | 1 | 1 | 2 | 330206 | ФСЭМ (2009), сб.33,поз.0206 | Дрели: электрические | 1480 | 1013 | маш.ч | МАШ.Ч | 1 | 8.1765 | 0 | 1.95 | 0 | 0 | 0 | 1 | 1 | 0 | 0 | 2.37 | )*3)*1,15 | 0 | 2 | 17242159 | 1 | 0 | 137 | 0 | 0 | 0 | 0 | 0 | 0 | 0 | 0 | 0 | 0 | 0 | 0 | 0 | 0 | 0 | 0 | 0 | 0 | 0 | 0 | 0 | 0 | 0
122 | 17243995 | 17242155 | 15259702 | 1 | 1 | 1 | 3 | 509-9900 | ФССЦ (2010) ч.5, раздел09, поз.9900 | Строительный мусор | 1348 | 1009 | т | т | 1000 | 0.001 | 0 | 0 | 0 | 0 | 1 | 0 | 0 | 0 | 0 | 0.001 |  | 0 | 2 | 17242160 | 1 | 0 | 138 | 0 | 0 | 0 | 0 | 0 | 0 | 0 | 0 | 0 | 0 | 0 | 0 | 0 | 0 | 0 | 0 | 0 | 0 | 0 | 0 | 0 | 0 | 0
124 | 17243995 | 17242164 | 14398860 | 1 | 1 | 1 | 1 | 1-1030 |  | Рабочий строитель среднего разряда 3 | 1369 | 1013 | чел.-ч | чел.-ч | 1 | 21.1715 | 0 | 0 | 0 | 8.53 | 0 | 1 | 1 | 0 | 0 | 2.63 | )*7)*1,15 | 1 | 2 | 17242167 | 1 | 0 | 139 | 0 | 0 | 0 | 0 | 0 | 0 | 0 | 0 | 0 | 0 | 0 | 0 | 0 | 0 | 0 | 0 | 0 | 0 | 0 | 0 | 0 | 0 | 0
124 | 17243995 | 17242164 | 14387064 | 1 | 1 | 1 | 2 | 330206 | ФСЭМ (2009), сб.33,поз.0206 | Дрели: электрические | 1480 | 1013 | маш.ч | МАШ.Ч | 1 | 19.0785 | 0 | 1.95 | 0 | 0 | 0 | 1 | 1 | 0 | 0 | 2.37 | )*7)*1,15 | 0 | 2 | 17242168 | 1 | 0 | 140 | 0 | 0 | 0 | 0 | 0 | 0 | 0 | 0 | 0 | 0 | 0 | 0 | 0 | 0 | 0 | 0 | 0 | 0 | 0 | 0 | 0 | 0 | 0
124 | 17243995 | 17242164 | 15259702 | 1 | 1 | 1 | 3 | 509-9900 | ФССЦ (2010) ч.5, раздел09, поз.9900 | Строительный мусор | 1348 | 1009 | т | т | 1000 | 0.001 | 0 | 0 | 0 | 0 | 1 | 0 | 0 | 0 | 0 | 0.001 |  | 0 | 2 | 17242169 | 1 | 0 | 141 | 0 | 0 | 0 | 0 | 0 | 0 | 0 | 0 | 0 | 0 | 0 | 0 | 0 | 0 | 0 | 0 | 0 | 0 | 0 | 0 | 0 | 0 | 0
126 | 17243995 | 17242173 | 14398860 | 1 | 1 | 1 | 1 | 1-1030 |  | Рабочий строитель среднего разряда 3 | 1369 | 1013 | чел.-ч | чел.-ч | 1 | 24.196 | 0 | 0 | 0 | 8.53 | 0 | 1 | 1 | 0 | 0 | 2.63 | )*8)*1,15 | 1 | 2 | 17242176 | 1 | 0 | 142 | 0 | 0 | 0 | 0 | 0 | 0 | 0 | 0 | 0 | 0 | 0 | 0 | 0 | 0 | 0 | 0 | 0 | 0 | 0 | 0 | 0 | 0 | 0
126 | 17243995 | 17242173 | 14387064 | 1 | 1 | 1 | 2 | 330206 | ФСЭМ (2009), сб.33,поз.0206 | Дрели: электрические | 1480 | 1013 | маш.ч | МАШ.Ч | 1 | 21.804 | 0 | 1.95 | 0 | 0 | 0 | 1 | 1 | 0 | 0 | 2.37 | )*8)*1,15 | 0 | 2 | 17242177 | 1 | 0 | 143 | 0 | 0 | 0 | 0 | 0 | 0 | 0 | 0 | 0 | 0 | 0 | 0 | 0 | 0 | 0 | 0 | 0 | 0 | 0 | 0 | 0 | 0 | 0
126 | 17243995 | 17242173 | 15259702 | 1 | 1 | 1 | 3 | 509-9900 | ФССЦ (2010) ч.5, раздел09, поз.9900 | Строительный мусор | 1348 | 1009 | т | т | 1000 | 0.001 | 0 | 0 | 0 | 0 | 1 | 0 | 0 | 0 | 0 | 0.001 |  | 0 | 2 | 17242178 | 1 | 0 | 144 | 0 | 0 | 0 | 0 | 0 | 0 | 0 | 0 | 0 | 0 | 0 | 0 | 0 | 0 | 0 | 0 | 0 | 0 | 0 | 0 | 0 | 0 | 0
128 | 17243995 | 17242182 | 14398860 | 1 | 1 | 1 | 1 | 1-1030 |  | Рабочий строитель среднего разряда 3 | 1369 | 1013 | чел.-ч | чел.-ч | 1 | 42.343 | 0 | 0 | 0 | 8.53 | 0 | 1 | 1 | 0 | 0 | 2.63 | )*14)*1,15 | 1 | 2 | 17242185 | 1 | 0 | 145 | 0 | 0 | 0 | 0 | 0 | 0 | 0 | 0 | 0 | 0 | 0 | 0 | 0 | 0 | 0 | 0 | 0 | 0 | 0 | 0 | 0 | 0 | 0
128 | 17243995 | 17242182 | 14387064 | 1 | 1 | 1 | 2 | 330206 | ФСЭМ (2009), сб.33,поз.0206 | Дрели: электрические | 1480 | 1013 | маш.ч | МАШ.Ч | 1 | 38.157 | 0 | 1.95 | 0 | 0 | 0 | 1 | 1 | 0 | 0 | 2.37 | )*14)*1,15 | 0 | 2 | 17242186 | 1 | 0 | 146 | 0 | 0 | 0 | 0 | 0 | 0 | 0 | 0 | 0 | 0 | 0 | 0 | 0 | 0 | 0 | 0 | 0 | 0 | 0 | 0 | 0 | 0 | 0
128 | 17243995 | 17242182 | 15259702 | 1 | 1 | 1 | 3 | 509-9900 | ФССЦ (2010) ч.5, раздел09, поз.9900 | Строительный мусор | 1348 | 1009 | т | т | 1000 | 0.001 | 0 | 0 | 0 | 0 | 1 | 0 | 0 | 0 | 0 | 0.001 |  | 0 | 2 | 17242187 | 1 | 0 | 147 | 0 | 0 | 0 | 0 | 0 | 0 | 0 | 0 | 0 | 0 | 0 | 0 | 0 | 0 | 0 | 0 | 0 | 0 | 0 | 0 | 0 | 0 | 0
130 | 17243995 | 17242191 | 14398860 | 1 | 1 | 1 | 1 | 1-1030 |  | Рабочий строитель среднего разряда 3 | 1369 | 1013 | чел.-ч | чел.-ч | 1 | 12.075 | 0 | 0 | 0 | 8.53 | 0 | 1 | 1 | 0 | 0 | 10.5 | )*1,15 | 1 | 2 | 17242192 | 1 | 0 | 148 | 0 | 0 | 0 | 0 | 0 | 0 | 0 | 0 | 0 | 0 | 0 | 0 | 0 | 0 | 0 | 0 | 0 | 0 | 0 | 0 | 0 | 0 | 0
130 | 17243995 | 17242191 | 14387064 | 1 | 1 | 1 | 2 | 330206 | ФСЭМ (2009), сб.33,поз.0206 | Дрели: электрические | 1480 | 1013 | маш.ч | МАШ.Ч | 1 | 10.8675 | 0 | 1.95 | 0 | 0 | 0 | 1 | 1 | 0 | 0 | 9.45 | )*1,15 | 0 | 2 | 17242193 | 1 | 0 | 149 | 0 | 0 | 0 | 0 | 0 | 0 | 0 | 0 | 0 | 0 | 0 | 0 | 0 | 0 | 0 | 0 | 0 | 0 | 0 | 0 | 0 | 0 | 0
130 | 17243995 | 17242191 | 15259702 | 1 | 1 | 1 | 3 | 509-9900 | ФССЦ (2010) ч.5, раздел09, поз.9900 | Строительный мусор | 1348 | 1009 | т | т | 1000 | 0.002 | 0 | 0 | 0 | 0 | 1 | 0 | 0 | 0 | 0 | 0.002 |  | 0 | 2 | 17242194 | 1 | 0 | 150 | 0 | 0 | 0 | 0 | 0 | 0 | 0 | 0 | 0 | 0 | 0 | 0 | 0 | 0 | 0 | 0 | 0 | 0 | 0 | 0 | 0 | 0 | 0
132 | 17243995 | 17242206 | 14398860 | 1 | 1 | 1 | 1 | 1-1030 |  | Рабочий строитель среднего разряда 3 | 1369 | 1013 | чел.-ч | чел.-ч | 1 | 4.232 | 0 | 0 | 0 | 8.53 | 0 | 1 | 1 | 0 | 0 | 3.68 | )*1,15 | 1 | 2 | 17242207 | 1 | 0 | 151 | 0 | 0 | 0 | 0 | 0 | 0 | 0 | 0 | 0 | 0 | 0 | 0 | 0 | 0 | 0 | 0 | 0 | 0 | 0 | 0 | 0 | 0 | 0
132 | 17243995 | 17242206 | 14387064 | 1 | 1 | 1 | 2 | 330206 | ФСЭМ (2009), сб.33,поз.0206 | Дрели: электрические | 1480 | 1013 | маш.ч | МАШ.Ч | 1 | 3.8065 | 0 | 1.95 | 0 | 0 | 0 | 1 | 1 | 0 | 0 | 3.31 | )*1,15 | 0 | 2 | 17242208 | 1 | 0 | 152 | 0 | 0 | 0 | 0 | 0 | 0 | 0 | 0 | 0 | 0 | 0 | 0 | 0 | 0 | 0 | 0 | 0 | 0 | 0 | 0 | 0 | 0 | 0
132 | 17243995 | 17242206 | 15259702 | 1 | 1 | 1 | 3 | 509-9900 | ФССЦ (2010) ч.5, раздел09, поз.9900 | Строительный мусор | 1348 | 1009 | т | т | 1000 | 0.002 | 0 | 0 | 0 | 0 | 1 | 0 | 0 | 0 | 0 | 0.002 |  | 0 | 2 | 17242209 | 1 | 0 | 153 | 0 | 0 | 0 | 0 | 0 | 0 | 0 | 0 | 0 | 0 | 0 | 0 | 0 | 0 | 0 | 0 | 0 | 0 | 0 | 0 | 0 | 0 | 0
134 | 17243995 | 17242233 | 14391388 | 1 | 1 | 1 | 1 | 1-1040 |  | Рабочий строитель среднего разряда 4 | 1369 | 1013 | чел.-ч | чел.-ч | 1 | 30.3646 | 0 | 0 | 0 | 9.62 | 0 | 1 | 1 | 0 | 0 | 22.96 | )*1,15)*1,15 | 1 | 2 | 17242258 | 1 | 0 | 154 | 0 | 0 | 0 | 0 | 0 | 0 | 0 | 0 | 0 | 0 | 0 | 0 | 0 | 0 | 0 | 0 | 0 | 0 | 0 | 0 | 0 | 0 | 0
134 | 17243995 | 17242233 | 121548 | 1 | 1 | 1 | 1 | 2 |  | Затраты труда машинистов | 608254 | 1013 | чел.час | чел.час | 1 | 11.7156 | 0 | 0 | 0 | 0 | 0 | 1 | 1 | 0 | 0 | 8.15 | )*1,25)*1,15 | 2 | 2 | 17242259 | 1 | 0 | 155 | 0 | 0 | 0 | 0 | 0 | 0 | 0 | 0 | 0 | 0 | 0 | 0 | 0 | 0 | 0 | 0 | 0 | 0 | 0 | 0 | 0 | 0 | 0
134 | 17243995 | 17242233 | 14385425 | 1 | 1 | 1 | 2 | 020403 | ФСЭМ (2009), сб.02,поз.0403 | Краны козловые при работе на монтаже технологического оборудования: 32 т | 1480 | 1013 | маш.ч | МАШ.Ч | 1 | 0.15812 | 0 | 120.52 | 15.42 | 0 | 0 | 1 | 1 | 0 | 0 | 0.11 | )*1,25)*1,15 | 0 | 2 | 17242260 | 1 | 0 | 156 | 0 | 0 | 0 | 0 | 0 | 0 | 0 | 0 | 0 | 0 | 0 | 0 | 0 | 0 | 0 | 0 | 0 | 0 | 0 | 0 | 0 | 0 | 0
134 | 17243995 | 17242233 | 14385497 | 1 | 1 | 1 | 2 | 021141 | ФСЭМ (2009), сб.02,поз.1141 | Краны на автомобильном ходу при работе на других видах строительства: 10т | 1480 | 1013 | маш.ч | МАШ.Ч | 1 | 0.2875 | 0 | 111.99 | 13.5 | 0 | 0 | 1 | 1 | 0 | 0 | 0.2 | )*1,25)*1,15 | 0 | 2 | 17242261 | 1 | 0 | 157 | 0 | 0 | 0 | 0 | 0 | 0 | 0 | 0 | 0 | 0 | 0 | 0 | 0 | 0 | 0 | 0 | 0 | 0 | 0 | 0 | 0 | 0 | 0
134 | 17243995 | 17242233 | 14385519 | 1 | 1 | 1 | 2 | 021244 | ФСЭМ (2009), сб.02,поз.1244 | Краны на гусеничном ходу при работе на других видах строительства: 25 т | 1480 | 1013 | маш.ч | МАШ.Ч | 1 | 11.27 | 0 | 120.04 | 13.5 | 0 | 0 | 1 | 1 | 0 | 0 | 7.84 | )*1,25)*1,15 | 0 | 2 | 17242262 | 1 | 0 | 158 | 0 | 0 | 0 | 0 | 0 | 0 | 0 | 0 | 0 | 0 | 0 | 0 | 0 | 0 | 0 | 0 | 0 | 0 | 0 | 0 | 0 | 0 | 0
134 | 17243995 | 17242233 | 14385716 | 1 | 1 | 1 | 2 | 040504 | ФСЭМ (2009), сб.04,поз.0504 | Аппарат для газовой сварки и резки | 1480 | 1013 | маш.ч | МАШ.Ч | 1 | 4.83 | 0 | 1.2 | 0 | 0 | 0 | 1 | 1 | 0 | 0 | 3.36 | )*1,25)*1,15 | 0 | 2 | 17242263 | 1 | 0 | 159 | 0 | 0 | 0 | 0 | 0 | 0 | 0 | 0 | 0 | 0 | 0 | 0 | 0 | 0 | 0 | 0 | 0 | 0 | 0 | 0 | 0 | 0 | 0
134 | 17243995 | 17242233 | 14385725 | 1 | 1 | 1 | 2 | 041000 | ФСЭМ (2009), сб.04,поз.1000 | Преобразователи сварочные с номинальным сварочным током 315-500 А | 1480 | 1013 | маш.ч | МАШ.Ч | 1 | 2.2569 | 0 | 12.31 | 0 | 0 | 0 | 1 | 1 | 0 | 0 | 1.57 | )*1,25)*1,15 | 0 | 2 | 17242264 | 1 | 0 | 160 | 0 | 0 | 0 | 0 | 0 | 0 | 0 | 0 | 0 | 0 | 0 | 0 | 0 | 0 | 0 | 0 | 0 | 0 | 0 | 0 | 0 | 0 | 0
134 | 17243995 | 17242233 | 14387068 | 1 | 1 | 1 | 2 | 330301 | ФСЭМ (2009), сб.33,поз.0301 | Машины шлифовальные: электрические | 1480 | 1013 | маш.ч | МАШ.Ч | 1 | 0.30188 | 0 | 5.13 | 0 | 0 | 0 | 1 | 1 | 0 | 0 | 0.21 | )*1,25)*1,15 | 0 | 2 | 17242265 | 1 | 0 | 161 | 0 | 0 | 0 | 0 | 0 | 0 | 0 | 0 | 0 | 0 | 0 | 0 | 0 | 0 | 0 | 0 | 0 | 0 | 0 | 0 | 0 | 0 | 0
134 | 17243995 | 17242233 | 14387412 | 1 | 1 | 1 | 2 | 400001 | ФСЭМ (2009), сб.40,поз.0001 | Автомобили бортовые, грузоподъемность: до 5 т | 1480 | 1013 | маш.ч | МАШ.Ч | 1 | 0.41687 | 0 | 87.17 | 11.6 | 0 | 0 | 1 | 1 | 0 | 0 | 0.29 | )*1,25)*1,15 | 0 | 2 | 17242266 | 1 | 0 | 162 | 0 | 0 | 0 | 0 | 0 | 0 | 0 | 0 | 0 | 0 | 0 | 0 | 0 | 0 | 0 | 0 | 0 | 0 | 0 | 0 | 0 | 0 | 0
134 | 17243995 | 17242233 | 14317286 | 1 | 1 | 1 | 3 | 101-0309 | ФССЦ (2010) ч.1, раздел01, поз.0309 | Канаты пеньковые пропитанные | 1348 | 1009 | т | т | 1000 | 0.0001 | 37900 | 0 | 0 | 0 | 0 | 1 | 0 | 0 | 0 | 0.0001 |  | 0 | 2 | 17242267 | 1 | 0 | 163 | 0 | 0 | 0 | 0 | 0 | 0 | 0 | 0 | 0 | 0 | 0 | 0 | 0 | 0 | 0 | 0 | 0 | 0 | 0 | 0 | 0 | 0 | 0
134 | 17243995 | 17242233 | 14317315 | 1 | 1 | 1 | 3 | 101-0324 | ФССЦ (2010) ч.1, раздел01, поз.0324 | Кислород технический газообразный | 1339 | 1007 | м3 | м3 | 1 | 3 | 6.22 | 0 | 0 | 0 | 0 | 1 | 0 | 0 | 0 | 3 |  | 0 | 2 | 17242268 | 1 | 0 | 164 | 0 | 0 | 0 | 0 | 0 | 0 | 0 | 0 | 0 | 0 | 0 | 0 | 0 | 0 | 0 | 0 | 0 | 0 | 0 | 0 | 0 | 0 | 0
134 | 17243995 | 17242233 | 14318142 | 1 | 1 | 1 | 3 | 101-0782 | ФССЦ (2010) ч.1, раздел01, поз.0782 | Поковки из квадратных заготовок, масса 1,8 кг | 1348 | 1009 | т | т | 1000 | 0.021 | 5989 | 0 | 0 | 0 | 0 | 1 | 0 | 0 | 0 | 0.021 |  | 0 | 2 | 17242269 | 1 | 0 | 165 | 0 | 0 | 0 | 0 | 0 | 0 | 0 | 0 | 0 | 0 | 0 | 0 | 0 | 0 | 0 | 0 | 0 | 0 | 0 | 0 | 0 | 0 | 0
134 | 17243995 | 17242233 | 14318176 | 1 | 1 | 1 | 3 | 101-0797 | ФССЦ (2010) ч.1, раздел01, поз.0797 | Проволока горячекатаная в мотках, диаметром 6,3-6,5 мм | 1348 | 1009 | т | т | 1000 | 3e-05 | 4455.2 | 0 | 0 | 0 | 0 | 1 | 0 | 0 | 0 | 3e-05 |  | 0 | 2 | 17242270 | 1 | 0 | 166 | 0 | 0 | 0 | 0 | 0 | 0 | 0 | 0 | 0 | 0 | 0 | 0 | 0 | 0 | 0 | 0 | 0 | 0 | 0 | 0 | 0 | 0 | 0
134 | 17243995 | 17242233 | 14318553 | 1 | 1 | 1 | 3 | 101-1019 | ФССЦ (2010) ч.1, раздел01, поз.1019 | Швеллеры № 40 из стали марки Ст0 | 1348 | 1009 | т | т | 1000 | 0.00194 | 4920 | 0 | 0 | 0 | 0 | 1 | 0 | 0 | 0 | 0.00194 |  | 0 | 2 | 17242271 | 1 | 0 | 167 | 0 | 0 | 0 | 0 | 0 | 0 | 0 | 0 | 0 | 0 | 0 | 0 | 0 | 0 | 0 | 0 | 0 | 0 | 0 | 0 | 0 | 0 | 0
134 | 17243995 | 17242233 | 14318788 | 1 | 1 | 1 | 3 | 101-1137 | ФССЦ (2010) ч.1, раздел01, поз.1137 | Стоимость металлических пластин и уголков | 1348 | 1009 | т | т | 1000 | 1 | 13143.65 | 0 | 0 | 0 | 1 | 0 | 0 | 0 | 0 | 1 |  | 0 | 1 | -1 | 0 | 0 |  | 0 | 0 | 0 | 0 | 0 | 0 | 0 | 0 | 0 | 0 | 0 | 0 | 0 | 0 | 0 | 0 | 0 | 0 | 0 | 0 | 0 | 0 | 0
134 | 17243995 | 17242233 | 14319232 | 1 | 1 | 1 | 3 | 101-1513 | ФССЦ (2010) ч.1, раздел01, поз.1513 | Электроды диаметром 4 мм Э42 | 1348 | 1009 | т | т | 1000 | 0.007 | 10315 | 0 | 0 | 0 | 0 | 1 | 0 | 0 | 0 | 0.007 |  | 0 | 2 | 17242272 | 1 | 0 | 168 | 0 | 0 | 0 | 0 | 0 | 0 | 0 | 0 | 0 | 0 | 0 | 0 | 0 | 0 | 0 | 0 | 0 | 0 | 0 | 0 | 0 | 0 | 0
134 | 17243995 | 17242233 | 14319537 | 1 | 1 | 1 | 3 | 101-1714 | ФССЦ (2010) ч.1, раздел01, поз.1714 | Болты с гайками и шайбами строительные | 1348 | 1009 | т | т | 1000 | 0.009 | 9040 | 0 | 0 | 0 | 0 | 1 | 0 | 0 | 0 | 0.009 |  | 0 | 2 | 17242273 | 1 | 0 | 169 | 0 | 0 | 0 | 0 | 0 | 0 | 0 | 0 | 0 | 0 | 0 | 0 | 0 | 0 | 0 | 0 | 0 | 0 | 0 | 0 | 0 | 0 | 0
134 | 17243995 | 17242233 | 14319647 | 1 | 1 | 1 | 3 | 101-1805 | ФССЦ (2010) ч.1, раздел01, поз.1805 | Гвозди строительные | 1348 | 1009 | т | т | 1000 | 1e-05 | 11978 | 0 | 0 | 0 | 0 | 1 | 0 | 0 | 0 | 1e-05 |  | 0 | 2 | 17242274 | 1 | 0 | 170 | 0 | 0 | 0 | 0 | 0 | 0 | 0 | 0 | 0 | 0 | 0 | 0 | 0 | 0 | 0 | 0 | 0 | 0 | 0 | 0 | 0 | 0 | 0
134 | 17243995 | 17242233 | 14320252 | 1 | 1 | 1 | 3 | 101-2278 | ФССЦ (2010) ч.1, раздел01, поз.2278 | Пропан-бутан, смесь техническая | 1346 | 1009 | кг | кг | 1 | 0.9 | 6.09 | 0 | 0 | 0 | 0 | 1 | 0 | 0 | 0 | 0.9 |  | 0 | 2 | 17242275 | 1 | 0 | 171 | 0 | 0 | 0 | 0 | 0 | 0 | 0 | 0 | 0 | 0 | 0 | 0 | 0 | 0 | 0 | 0 | 0 | 0 | 0 | 0 | 0 | 0 | 0
134 | 17243995 | 17242233 | 14320484 | 1 | 1 | 1 | 3 | 101-2467 | ФССЦ (2010) ч.1, раздел01, поз.2467 | Растворитель марки Р-4 | 1348 | 1009 | т | т | 1000 | 0.0006 | 9420 | 0 | 0 | 0 | 0 | 1 | 0 | 0 | 0 | 0.0006 |  | 0 | 2 | 17242276 | 1 | 0 | 172 | 0 | 0 | 0 | 0 | 0 | 0 | 0 | 0 | 0 | 0 | 0 | 0 | 0 | 0 | 0 | 0 | 0 | 0 | 0 | 0 | 0 | 0 | 0
134 | 17243995 | 17242233 | 14323979 | 1 | 1 | 1 | 3 | 102-0023 | ФССЦ (2010) ч.1, раздел02, поз.0023 | Бруски обрезные хвойных пород длиной 4-6,5 м, шириной 75-150 мм, толщиной 40-75 мм, I сорта | 1339 | 1007 | м3 | м3 | 1 | 0.00103 | 1700 | 0 | 0 | 0 | 0 | 1 | 0 | 0 | 0 | 0.00103 |  | 0 | 2 | 17242277 | 1 | 0 | 173 | 0 | 0 | 0 | 0 | 0 | 0 | 0 | 0 | 0 | 0 | 0 | 0 | 0 | 0 | 0 | 0 | 0 | 0 | 0 | 0 | 0 | 0 | 0
134 | 17243995 | 17242233 | 14330643 | 1 | 1 | 1 | 3 | 113-0021 | ФССЦ (2010) ч.1, раздел13, поз.0021 | Грунтовка ГФ-021 красно-коричневая | 1348 | 1009 | т | т | 1000 | 0.00031 | 15620 | 0 | 0 | 0 | 0 | 1 | 0 | 0 | 0 | 0.00031 |  | 0 | 2 | 17242278 | 1 | 0 | 174 | 0 | 0 | 0 | 0 | 0 | 0 | 0 | 0 | 0 | 0 | 0 | 0 | 0 | 0 | 0 | 0 | 0 | 0 | 0 | 0 | 0 | 0 | 0
134 | 17243995 | 17242233 | 14377575 | 1 | 1 | 1 | 3 | 508-0097 | ФССЦ (2010) ч.5, раздел08, поз.0097 | Канат двойной свивки типа ТК, конструкции 6х19(1+6+12)+1 о.с., оцинкованный из проволок марки В, маркировочная группа 1770 н/мм2, диаметром 5,5 мм | 1302 | 1003 | 10 м | 10 м | 10 | 0.0187 | 50.23 | 0 | 0 | 0 | 0 | 1 | 0 | 0 | 0 | 0.0187 |  | 0 | 2 | 17242280 | 1 | 0 | 176 | 0 | 0 | 0 | 0 | 0 | 0 | 0 | 0 | 0 | 0 | 0 | 0 | 0 | 0 | 0 | 0 | 0 | 0 | 0 | 0 | 0 | 0 | 0
136 | 17243995 | 17242831 | 14398860 | 1 | 1 | 1 | 1 | 1-1030 |  | Рабочий строитель среднего разряда 3 | 1369 | 1013 | чел.-ч | чел.-ч | 1 | 6.3135 | 0 | 0 | 0 | 8.53 | 0 | 1 | 1 | 0 | 0 | 5.49 | )*1,15 | 1 | 2 | 17242832 | 1 | 0 | 177 | 0 | 0 | 0 | 0 | 0 | 0 | 0 | 0 | 0 | 0 | 0 | 0 | 0 | 0 | 0 | 0 | 0 | 0 | 0 | 0 | 0 | 0 | 0
136 | 17243995 | 17242831 | 14387135 | 1 | 1 | 1 | 2 | 331451 | ФСЭМ (2009), сб.33,поз.1451 | Перфораторы: электрические | 1480 | 1013 | маш.ч | МАШ.Ч | 1 | 5.681 | 0 | 2.08 | 0 | 0 | 0 | 1 | 1 | 0 | 0 | 4.94 | )*1,15 | 0 | 2 | 17242833 | 1 | 0 | 178 | 0 | 0 | 0 | 0 | 0 | 0 | 0 | 0 | 0 | 0 | 0 | 0 | 0 | 0 | 0 | 0 | 0 | 0 | 0 | 0 | 0 | 0 | 0
136 | 17243995 | 17242831 | 15259702 | 1 | 1 | 1 | 3 | 509-9900 | ФССЦ (2010) ч.5, раздел09, поз.9900 | Строительный мусор | 1348 | 1009 | т | т | 1000 | 0.006 | 0 | 0 | 0 | 0 | 1 | 0 | 0 | 0 | 0 | 0.006 |  | 0 | 2 | 17242834 | 1 | 0 | 179 | 0 | 0 | 0 | 0 | 0 | 0 | 0 | 0 | 0 | 0 | 0 | 0 | 0 | 0 | 0 | 0 | 0 | 0 | 0 | 0 | 0 | 0 | 0
138 | 17243995 | 17244684 | 14391811 | 1 | 1 | 1 | 1 | 1-1036 |  | Рабочий строитель среднего разряда 3,6 | 1369 | 1013 | чел.-ч | чел.-ч | 1 | 9.403 | 0 | 0 | 0 | 9.18 | 0 | 1 | 1 | 0 | 0 | 7.11 | )*1,15)*1,15 | 1 | 2 | 17244690 | 1 | 0 | 180 | 0 | 0 | 0 | 0 | 0 | 0 | 0 | 0 | 0 | 0 | 0 | 0 | 0 | 0 | 0 | 0 | 0 | 0 | 0 | 0 | 0 | 0 | 0
138 | 17243995 | 17244684 | 121548 | 1 | 1 | 1 | 1 | 2 |  | Затраты труда машинистов | 608254 | 1013 | чел.час | чел.час | 1 | 0.014375 | 0 | 0 | 0 | 0 | 0 | 1 | 1 | 0 | 0 | 0.01 | )*1,25)*1,15 | 2 | 2 | 17244691 | 1 | 0 | 181 | 0 | 0 | 0 | 0 | 0 | 0 | 0 | 0 | 0 | 0 | 0 | 0 | 0 | 0 | 0 | 0 | 0 | 0 | 0 | 0 | 0 | 0 | 0
138 | 17243995 | 17244684 | 14385497 | 1 | 1 | 1 | 2 | 021141 | ФСЭМ (2009), сб.02,поз.1141 | Краны на автомобильном ходу при работе на других видах строительства: 10т | 1480 | 1013 | маш.ч | МАШ.Ч | 1 | 0.014375 | 0 | 111.99 | 13.5 | 0 | 0 | 1 | 1 | 0 | 0 | 0.01 | )*1,25)*1,15 | 0 | 2 | 17244692 | 1 | 0 | 182 | 0 | 0 | 0 | 0 | 0 | 0 | 0 | 0 | 0 | 0 | 0 | 0 | 0 | 0 | 0 | 0 | 0 | 0 | 0 | 0 | 0 | 0 | 0
138 | 17243995 | 17244684 | 14387412 | 1 | 1 | 1 | 2 | 400001 | ФСЭМ (2009), сб.40,поз.0001 | Автомобили бортовые, грузоподъемность: до 5 т | 1480 | 1013 | маш.ч | МАШ.Ч | 1 | 0.043125 | 0 | 87.17 | 11.6 | 0 | 0 | 1 | 1 | 0 | 0 | 0.03 | )*1,25)*1,15 | 0 | 2 | 17244693 | 1 | 0 | 183 | 0 | 0 | 0 | 0 | 0 | 0 | 0 | 0 | 0 | 0 | 0 | 0 | 0 | 0 | 0 | 0 | 0 | 0 | 0 | 0 | 0 | 0 | 0
138 | 17243995 | 17244684 | 14331279 | 1 | 1 | 1 | 3 | 113-1777 | ФССЦ (2010) ч.1, раздел13, поз.1777 | Паста антисептическая | 1348 | 1009 | т | т | 1000 | 0.04 | 15255 | 0 | 0 | 0 | 0 | 1 | 0 | 0 | 0 | 0.04 |  | 0 | 2 | 17244694 | 1 | 0 | 184 | 0 | 0 | 0 | 0 | 0 | 0 | 0 | 0 | 0 | 0 | 0 | 0 | 0 | 0 | 0 | 0 | 0 | 0 | 0 | 0 | 0 | 0 | 0
139 | 17243995 | 17242220 | 14393136 | 1 | 1 | 1 | 1 | 1-1034 |  | Рабочий строитель среднего разряда 3,4 | 1369 | 1013 | чел.-ч | чел.-ч | 1 | 211.4677 | 0 | 0 | 0 | 8.97 | 0 | 1 | 1 | 0 | 0 | 159.9 | )*1,15)*1,15 | 1 | 2 | 17242227 | 1 | 0 | 185 | 0 | 0 | 0 | 0 | 0 | 0 | 0 | 0 | 0 | 0 | 0 | 0 | 0 | 0 | 0 | 0 | 0 | 0 | 0 | 0 | 0 | 0 | 0
139 | 17243995 | 17242220 | 14387068 | 1 | 1 | 1 | 2 | 330301 | ФСЭМ (2009), сб.33,поз.0301 | Машины шлифовальные: электрические | 1480 | 1013 | маш.ч | МАШ.Ч | 1 | 5.1463 | 0 | 5.13 | 0 | 0 | 0 | 1 | 1 | 0 | 0 | 3.58 | )*1,25)*1,15 | 0 | 2 | 17242228 | 1 | 0 | 186 | 0 | 0 | 0 | 0 | 0 | 0 | 0 | 0 | 0 | 0 | 0 | 0 | 0 | 0 | 0 | 0 | 0 | 0 | 0 | 0 | 0 | 0 | 0
139 | 17243995 | 17242220 | 14387412 | 1 | 1 | 1 | 2 | 400001 | ФСЭМ (2009), сб.40,поз.0001 | Автомобили бортовые, грузоподъемность: до 5 т | 1480 | 1013 | маш.ч | МАШ.Ч | 1 | 0.27313 | 0 | 87.17 | 11.6 | 0 | 0 | 1 | 1 | 0 | 0 | 0.19 | )*1,25)*1,15 | 0 | 2 | 17242229 | 1 | 0 | 187 | 0 | 0 | 0 | 0 | 0 | 0 | 0 | 0 | 0 | 0 | 0 | 0 | 0 | 0 | 0 | 0 | 0 | 0 | 0 | 0 | 0 | 0 | 0
139 | 17243995 | 17242220 | 14319350 | 1 | 1 | 1 | 3 | 101-1596 | ФССЦ (2010) ч.1, раздел01, поз.1596 | Шкурка шлифовальная двухслойная с зернистостью 40-25 | 1327 | 1005 | м2 | м2 | 1 | 1.6 | 72.32 | 0 | 0 | 0 | 0 | 1 | 0 | 0 | 0 | 1.6 |  | 0 | 2 | 17242230 | 1 | 0 | 188 | 0 | 0 | 0 | 0 | 0 | 0 | 0 | 0 | 0 | 0 | 0 | 0 | 0 | 0 | 0 | 0 | 0 | 0 | 0 | 0 | 0 | 0 | 0
139 | 17243995 | 17242220 | 14319594 | 1 | 1 | 1 | 3 | 101-1757 | ФССЦ (2010) ч.1, раздел01, поз.1757 | Ветошь | 1346 | 1009 | кг | кг | 1 | 10 | 1.82 | 0 | 0 | 0 | 0 | 1 | 0 | 0 | 0 | 10 |  | 0 | 2 | 17242231 | 1 | 0 | 189 | 0 | 0 | 0 | 0 | 0 | 0 | 0 | 0 | 0 | 0 | 0 | 0 | 0 | 0 | 0 | 0 | 0 | 0 | 0 | 0 | 0 | 0 | 0
139 | 17243995 | 17242220 | 14331235 | 1 | 1 | 1 | 3 | 113-0520 | ФССЦ (2010) ч.1, раздел13, поз.0520 | Краска огнезащитная «Эврика» | 1346 | 1009 | кг | кг | 1 | 55 | 202.5 | 0 | 0 | 0 | 0 | 1 | 0 | 0 | 0 | 55 |  | 0 | 2 | 17242232 | 1 | 0 | 190 | 0 | 0 | 0 | 0 | 0 | 0 | 0 | 0 | 0 | 0 | 0 | 0 | 0 | 0 | 0 | 0 | 0 | 0 | 0 | 0 | 0 | 0 | 0
140 | 17243995 | 17242213 | 14398860 | 1 | 1 | 1 | 1 | 1-1030 |  | Рабочий строитель среднего разряда 3 | 1369 | 1013 | чел.-ч | чел.-ч | 1 | 12.6615 | 0 | 0 | 0 | 8.53 | 0 | 1 | 1 | 0 | 0 | 11.01 | )*1,15 | 1 | 2 | 17242217 | 1 | 0 | 191 | 0 | 0 | 0 | 0 | 0 | 0 | 0 | 0 | 0 | 0 | 0 | 0 | 0 | 0 | 0 | 0 | 0 | 0 | 0 | 0 | 0 | 0 | 0
140 | 17243995 | 17242213 | 14387412 | 1 | 1 | 1 | 2 | 400001 | ФСЭМ (2009), сб.40,поз.0001 | Автомобили бортовые, грузоподъемность: до 5 т | 1480 | 1013 | маш.ч | МАШ.Ч | 1 | 0.023 | 0 | 87.17 | 11.6 | 0 | 0 | 1 | 1 | 0 | 0 | 0.02 | )*1,15 | 0 | 2 | 17242218 | 1 | 0 | 192 | 0 | 0 | 0 | 0 | 0 | 0 | 0 | 0 | 0 | 0 | 0 | 0 | 0 | 0 | 0 | 0 | 0 | 0 | 0 | 0 | 0 | 0 | 0
140 | 17243995 | 17242213 | 14331279 | 1 | 1 | 1 | 3 | 113-1777 | ФССЦ (2010) ч.1, раздел13, поз.1777 | Паста антисептическая | 1348 | 1009 | т | т | 1000 | 0.086 | 15255 | 0 | 0 | 0 | 0 | 1 | 0 | 0 | 0 | 0.086 |  | 0 | 2 | 17242219 | 1 | 0 | 193 | 0 | 0 | 0 | 0 | 0 | 0 | 0 | 0 | 0 | 0 | 0 | 0 | 0 | 0 | 0 | 0 | 0 | 0 | 0 | 0 | 0 | 0 | 0
167 | 17243995 | 17242399 | 14391388 | 1 | 1 | 1 | 1 | 1-1040 |  | Рабочий строитель среднего разряда 4 | 1369 | 1013 | чел.-ч | чел.-ч | 1 | 21.2922 | 0 | 0 | 0 | 9.62 | 0 | 1 | 1 | 0 | 0 | 16.1 | )*1,15)*1,15 | 1 | 2 | 17242409 | 1 | 0 | 194 | 0 | 0 | 0 | 0 | 0 | 0 | 0 | 0 | 0 | 0 | 0 | 0 | 0 | 0 | 0 | 0 | 0 | 0 | 0 | 0 | 0 | 0 | 0
167 | 17243995 | 17242399 | 14385716 | 1 | 1 | 1 | 2 | 040504 | ФСЭМ (2009), сб.04,поз.0504 | Аппарат для газовой сварки и резки | 1480 | 1013 | маш.ч | МАШ.Ч | 1 | 10.005 | 0 | 1.2 | 0 | 0 | 0 | 1 | 1 | 0 | 0 | 6.96 | )*1,25)*1,15 | 0 | 2 | 17242410 | 1 | 0 | 195 | 0 | 0 | 0 | 0 | 0 | 0 | 0 | 0 | 0 | 0 | 0 | 0 | 0 | 0 | 0 | 0 | 0 | 0 | 0 | 0 | 0 | 0 | 0
167 | 17243995 | 17242399 | 14387412 | 1 | 1 | 1 | 2 | 400001 | ФСЭМ (2009), сб.40,поз.0001 | Автомобили бортовые, грузоподъемность: до 5 т | 1480 | 1013 | маш.ч | МАШ.Ч | 1 | 0.071875 | 0 | 87.17 | 11.6 | 0 | 0 | 1 | 1 | 0 | 0 | 0.05 | )*1,25)*1,15 | 0 | 2 | 17242411 | 1 | 0 | 196 | 0 | 0 | 0 | 0 | 0 | 0 | 0 | 0 | 0 | 0 | 0 | 0 | 0 | 0 | 0 | 0 | 0 | 0 | 0 | 0 | 0 | 0 | 0
167 | 17243995 | 17242399 | 14316905 | 1 | 1 | 1 | 3 | 101-0063 | ФССЦ (2010) ч.1, раздел01, поз.0063 | Ацетилен растворенный технический марки А | 1348 | 1009 | т | т | 1000 | 0.00416 | 32830 | 0 | 0 | 0 | 0 | 1 | 0 | 0 | 0 | 0.00416 |  | 0 | 2 | 17242412 | 1 | 0 | 197 | 0 | 0 | 0 | 0 | 0 | 0 | 0 | 0 | 0 | 0 | 0 | 0 | 0 | 0 | 0 | 0 | 0 | 0 | 0 | 0 | 0 | 0 | 0
167 | 17243995 | 17242399 | 14316921 | 1 | 1 | 1 | 3 | 101-0069 | ФССЦ (2010) ч.1, раздел01, поз.0069 | Бензин авиационный Б-70 | 1348 | 1009 | т | т | 1000 | 0.002 | 4488.4 | 0 | 0 | 0 | 0 | 1 | 0 | 0 | 0 | 0.002 |  | 0 | 2 | 17242413 | 1 | 0 | 198 | 0 | 0 | 0 | 0 | 0 | 0 | 0 | 0 | 0 | 0 | 0 | 0 | 0 | 0 | 0 | 0 | 0 | 0 | 0 | 0 | 0 | 0 | 0
167 | 17243995 | 17242399 | 14317315 | 1 | 1 | 1 | 3 | 101-0324 | ФССЦ (2010) ч.1, раздел01, поз.0324 | Кислород технический газообразный | 1339 | 1007 | м3 | м3 | 1 | 6 | 6.22 | 0 | 0 | 0 | 0 | 1 | 0 | 0 | 0 | 6 |  | 0 | 2 | 17242414 | 1 | 0 | 199 | 0 | 0 | 0 | 0 | 0 | 0 | 0 | 0 | 0 | 0 | 0 | 0 | 0 | 0 | 0 | 0 | 0 | 0 | 0 | 0 | 0 | 0 | 0
167 | 17243995 | 17242399 | 14319042 | 1 | 1 | 1 | 3 | 101-1375 | ФССЦ (2010) ч.1, раздел01, поз.1375 | Шпатлевка В-МЧ-0071, МЧ-0054 | 1348 | 1009 | т | т | 1000 | 0.0014 | 18950 | 0 | 0 | 0 | 0 | 1 | 0 | 0 | 0 | 0.0014 |  | 0 | 2 | 17242415 | 1 | 0 | 200 | 0 | 0 | 0 | 0 | 0 | 0 | 0 | 0 | 0 | 0 | 0 | 0 | 0 | 0 | 0 | 0 | 0 | 0 | 0 | 0 | 0 | 0 | 0
167 | 17243995 | 17242399 | 14319199 | 1 | 1 | 1 | 3 | 101-1484 | ФССЦ (2010) ч.1, раздел01, поз.1484 | Шурупы диам. 10 мм и 8мм | 1348 | 1009 | т | т | 1000 | 0.025 | 11350 | 0 | 0 | 0 | 1 | 0 | 0 | 0 | 0 | 0.025 |  | 0 | 1 | -1 | 0 | 0 |  | 0 | 0 | 0 | 0 | 0 | 0 | 0 | 0 | 0 | 0 | 0 | 0 | 0 | 0 | 0 | 0 | 0 | 0 | 0 | 0 | 0 | 0 | 0
167 | 17243995 | 17242399 | 14320484 | 1 | 1 | 1 | 3 | 101-2467 | ФССЦ (2010) ч.1, раздел01, поз.2467 | Растворитель марки Р-4 | 1348 | 1009 | т | т | 1000 | 2e-05 | 9420 | 0 | 0 | 0 | 0 | 1 | 0 | 0 | 0 | 2e-05 |  | 0 | 2 | 17242417 | 1 | 0 | 202 | 0 | 0 | 0 | 0 | 0 | 0 | 0 | 0 | 0 | 0 | 0 | 0 | 0 | 0 | 0 | 0 | 0 | 0 | 0 | 0 | 0 | 0 | 0
167 | 17243995 | 17242399 | 14330786 | 1 | 1 | 1 | 3 | 113-0122 | ФССЦ (2010) ч.1, раздел13, поз.0122 | Отвердитель № 1 | 1348 | 1009 | т | т | 1000 | 5e-05 | 67872 | 0 | 0 | 0 | 0 | 1 | 0 | 0 | 0 | 5e-05 |  | 0 | 2 | 17242418 | 1 | 0 | 203 | 0 | 0 | 0 | 0 | 0 | 0 | 0 | 0 | 0 | 0 | 0 | 0 | 0 | 0 | 0 | 0 | 0 | 0 | 0 | 0 | 0 | 0 | 0
169 | 17243995 | 17242837 | 14398860 | 1 | 1 | 1 | 1 | 1-1030 |  | Рабочий строитель среднего разряда 3 | 1369 | 1013 | чел.-ч | чел.-ч | 1 | 12.075 | 0 | 0 | 0 | 8.53 | 0 | 1 | 1 | 0 | 0 | 10.5 | )*1,15 | 1 | 2 | 17242838 | 1 | 0 | 204 | 0 | 0 | 0 | 0 | 0 | 0 | 0 | 0 | 0 | 0 | 0 | 0 | 0 | 0 | 0 | 0 | 0 | 0 | 0 | 0 | 0 | 0 | 0
169 | 17243995 | 17242837 | 14387064 | 1 | 1 | 1 | 2 | 330206 | ФСЭМ (2009), сб.33,поз.0206 | Дрели: электрические | 1480 | 1013 | маш.ч | МАШ.Ч | 1 | 10.8675 | 0 | 1.95 | 0 | 0 | 0 | 1 | 1 | 0 | 0 | 9.45 | )*1,15 | 0 | 2 | 17242839 | 1 | 0 | 205 | 0 | 0 | 0 | 0 | 0 | 0 | 0 | 0 | 0 | 0 | 0 | 0 | 0 | 0 | 0 | 0 | 0 | 0 | 0 | 0 | 0 | 0 | 0
169 | 17243995 | 17242837 | 15259702 | 1 | 1 | 1 | 3 | 509-9900 | ФССЦ (2010) ч.5, раздел09, поз.9900 | Строительный мусор | 1348 | 1009 | т | т | 1000 | 0.002 | 0 | 0 | 0 | 0 | 1 | 0 | 0 | 0 | 0 | 0.002 |  | 0 | 2 | 17242840 | 1 | 0 | 206 | 0 | 0 | 0 | 0 | 0 | 0 | 0 | 0 | 0 | 0 | 0 | 0 | 0 | 0 | 0 | 0 | 0 | 0 | 0 | 0 | 0 | 0 | 0
171 | 17243995 | 17242384 | 14393136 | 1 | 1 | 1 | 1 | 1-1034 |  | Рабочий строитель среднего разряда 3,4 | 1369 | 1013 | чел.-ч | чел.-ч | 1 | 211.4677 | 0 | 0 | 0 | 8.97 | 0 | 1 | 1 | 0 | 0 | 159.9 | )*1,15)*1,15 | 1 | 2 | 17242391 | 1 | 0 | 207 | 0 | 0 | 0 | 0 | 0 | 0 | 0 | 0 | 0 | 0 | 0 | 0 | 0 | 0 | 0 | 0 | 0 | 0 | 0 | 0 | 0 | 0 | 0
171 | 17243995 | 17242384 | 14387068 | 1 | 1 | 1 | 2 | 330301 | ФСЭМ (2009), сб.33,поз.0301 | Машины шлифовальные: электрические | 1480 | 1013 | маш.ч | МАШ.Ч | 1 | 5.1463 | 0 | 5.13 | 0 | 0 | 0 | 1 | 1 | 0 | 0 | 3.58 | )*1,25)*1,15 | 0 | 2 | 17242392 | 1 | 0 | 208 | 0 | 0 | 0 | 0 | 0 | 0 | 0 | 0 | 0 | 0 | 0 | 0 | 0 | 0 | 0 | 0 | 0 | 0 | 0 | 0 | 0 | 0 | 0
171 | 17243995 | 17242384 | 14387412 | 1 | 1 | 1 | 2 | 400001 | ФСЭМ (2009), сб.40,поз.0001 | Автомобили бортовые, грузоподъемность: до 5 т | 1480 | 1013 | маш.ч | МАШ.Ч | 1 | 0.27313 | 0 | 87.17 | 11.6 | 0 | 0 | 1 | 1 | 0 | 0 | 0.19 | )*1,25)*1,15 | 0 | 2 | 17242393 | 1 | 0 | 209 | 0 | 0 | 0 | 0 | 0 | 0 | 0 | 0 | 0 | 0 | 0 | 0 | 0 | 0 | 0 | 0 | 0 | 0 | 0 | 0 | 0 | 0 | 0
171 | 17243995 | 17242384 | 14319350 | 1 | 1 | 1 | 3 | 101-1596 | ФССЦ (2010) ч.1, раздел01, поз.1596 | Шкурка шлифовальная двухслойная с зернистостью 40-25 | 1327 | 1005 | м2 | м2 | 1 | 1.6 | 72.32 | 0 | 0 | 0 | 0 | 1 | 0 | 0 | 0 | 1.6 |  | 0 | 2 | 17242394 | 1 | 0 | 210 | 0 | 0 | 0 | 0 | 0 | 0 | 0 | 0 | 0 | 0 | 0 | 0 | 0 | 0 | 0 | 0 | 0 | 0 | 0 | 0 | 0 | 0 | 0
171 | 17243995 | 17242384 | 14319594 | 1 | 1 | 1 | 3 | 101-1757 | ФССЦ (2010) ч.1, раздел01, поз.1757 | Ветошь | 1346 | 1009 | кг | кг | 1 | 10 | 1.82 | 0 | 0 | 0 | 0 | 1 | 0 | 0 | 0 | 10 |  | 0 | 2 | 17242395 | 1 | 0 | 211 | 0 | 0 | 0 | 0 | 0 | 0 | 0 | 0 | 0 | 0 | 0 | 0 | 0 | 0 | 0 | 0 | 0 | 0 | 0 | 0 | 0 | 0 | 0
171 | 17243995 | 17242384 | 14331235 | 1 | 1 | 1 | 3 | 113-0520 | ФССЦ (2010) ч.1, раздел13, поз.0520 | Краска огнезащитная «Эврика» | 1346 | 1009 | кг | кг | 1 | 55 | 202.5 | 0 | 0 | 0 | 0 | 1 | 0 | 0 | 0 | 55 |  | 0 | 2 | 17242396 | 1 | 0 | 212 | 0 | 0 | 0 | 0 | 0 | 0 | 0 | 0 | 0 | 0 | 0 | 0 | 0 | 0 | 0 | 0 | 0 | 0 | 0 | 0 | 0 | 0 | 0
172 | 17243995 | 17242377 | 14398860 | 1 | 1 | 1 | 1 | 1-1030 |  | Рабочий строитель среднего разряда 3 | 1369 | 1013 | чел.-ч | чел.-ч | 1 | 12.6615 | 0 | 0 | 0 | 8.53 | 0 | 1 | 1 | 0 | 0 | 11.01 | )*1,15 | 1 | 2 | 17242381 | 1 | 0 | 213 | 0 | 0 | 0 | 0 | 0 | 0 | 0 | 0 | 0 | 0 | 0 | 0 | 0 | 0 | 0 | 0 | 0 | 0 | 0 | 0 | 0 | 0 | 0
172 | 17243995 | 17242377 | 14387412 | 1 | 1 | 1 | 2 | 400001 | ФСЭМ (2009), сб.40,поз.0001 | Автомобили бортовые, грузоподъемность: до 5 т | 1480 | 1013 | маш.ч | МАШ.Ч | 1 | 0.023 | 0 | 87.17 | 11.6 | 0 | 0 | 1 | 1 | 0 | 0 | 0.02 | )*1,15 | 0 | 2 | 17242382 | 1 | 0 | 214 | 0 | 0 | 0 | 0 | 0 | 0 | 0 | 0 | 0 | 0 | 0 | 0 | 0 | 0 | 0 | 0 | 0 | 0 | 0 | 0 | 0 | 0 | 0
172 | 17243995 | 17242377 | 14331279 | 1 | 1 | 1 | 3 | 113-1777 | ФССЦ (2010) ч.1, раздел13, поз.1777 | Паста антисептическая | 1348 | 1009 | т | т | 1000 | 0.086 | 15255 | 0 | 0 | 0 | 0 | 1 | 0 | 0 | 0 | 0.086 |  | 0 | 2 | 17242383 | 1 | 0 | 215 | 0 | 0 | 0 | 0 | 0 | 0 | 0 | 0 | 0 | 0 | 0 | 0 | 0 | 0 | 0 | 0 | 0 | 0 | 0 | 0 | 0 | 0 | 0
199 | 17243995 | 17242447 | 14391388 | 1 | 1 | 1 | 1 | 1-1040 |  | Рабочий строитель среднего разряда 4 | 1369 | 1013 | чел.-ч | чел.-ч | 1 | 21.2922 | 0 | 0 | 0 | 9.62 | 0 | 1 | 1 | 0 | 0 | 16.1 | )*1,15)*1,15 | 1 | 2 | 17242457 | 1 | 0 | 216 | 0 | 0 | 0 | 0 | 0 | 0 | 0 | 0 | 0 | 0 | 0 | 0 | 0 | 0 | 0 | 0 | 0 | 0 | 0 | 0 | 0 | 0 | 0
199 | 17243995 | 17242447 | 14385716 | 1 | 1 | 1 | 2 | 040504 | ФСЭМ (2009), сб.04,поз.0504 | Аппарат для газовой сварки и резки | 1480 | 1013 | маш.ч | МАШ.Ч | 1 | 10.005 | 0 | 1.2 | 0 | 0 | 0 | 1 | 1 | 0 | 0 | 6.96 | )*1,25)*1,15 | 0 | 2 | 17242458 | 1 | 0 | 217 | 0 | 0 | 0 | 0 | 0 | 0 | 0 | 0 | 0 | 0 | 0 | 0 | 0 | 0 | 0 | 0 | 0 | 0 | 0 | 0 | 0 | 0 | 0
199 | 17243995 | 17242447 | 14387412 | 1 | 1 | 1 | 2 | 400001 | ФСЭМ (2009), сб.40,поз.0001 | Автомобили бортовые, грузоподъемность: до 5 т | 1480 | 1013 | маш.ч | МАШ.Ч | 1 | 0.071875 | 0 | 87.17 | 11.6 | 0 | 0 | 1 | 1 | 0 | 0 | 0.05 | )*1,25)*1,15 | 0 | 2 | 17242459 | 1 | 0 | 218 | 0 | 0 | 0 | 0 | 0 | 0 | 0 | 0 | 0 | 0 | 0 | 0 | 0 | 0 | 0 | 0 | 0 | 0 | 0 | 0 | 0 | 0 | 0
199 | 17243995 | 17242447 | 14316905 | 1 | 1 | 1 | 3 | 101-0063 | ФССЦ (2010) ч.1, раздел01, поз.0063 | Ацетилен растворенный технический марки А | 1348 | 1009 | т | т | 1000 | 0.00416 | 32830 | 0 | 0 | 0 | 0 | 1 | 0 | 0 | 0 | 0.00416 |  | 0 | 2 | 17242460 | 1 | 0 | 219 | 0 | 0 | 0 | 0 | 0 | 0 | 0 | 0 | 0 | 0 | 0 | 0 | 0 | 0 | 0 | 0 | 0 | 0 | 0 | 0 | 0 | 0 | 0
199 | 17243995 | 17242447 | 14316921 | 1 | 1 | 1 | 3 | 101-0069 | ФССЦ (2010) ч.1, раздел01, поз.0069 | Бензин авиационный Б-70 | 1348 | 1009 | т | т | 1000 | 0.002 | 4488.4 | 0 | 0 | 0 | 0 | 1 | 0 | 0 | 0 | 0.002 |  | 0 | 2 | 17242461 | 1 | 0 | 220 | 0 | 0 | 0 | 0 | 0 | 0 | 0 | 0 | 0 | 0 | 0 | 0 | 0 | 0 | 0 | 0 | 0 | 0 | 0 | 0 | 0 | 0 | 0
199 | 17243995 | 17242447 | 14317315 | 1 | 1 | 1 | 3 | 101-0324 | ФССЦ (2010) ч.1, раздел01, поз.0324 | Кислород технический газообразный | 1339 | 1007 | м3 | м3 | 1 | 6 | 6.22 | 0 | 0 | 0 | 0 | 1 | 0 | 0 | 0 | 6 |  | 0 | 2 | 17242462 | 1 | 0 | 221 | 0 | 0 | 0 | 0 | 0 | 0 | 0 | 0 | 0 | 0 | 0 | 0 | 0 | 0 | 0 | 0 | 0 | 0 | 0 | 0 | 0 | 0 | 0
199 | 17243995 | 17242447 | 14319042 | 1 | 1 | 1 | 3 | 101-1375 | ФССЦ (2010) ч.1, раздел01, поз.1375 | Шпатлевка В-МЧ-0071, МЧ-0054 | 1348 | 1009 | т | т | 1000 | 0.0014 | 18950 | 0 | 0 | 0 | 0 | 1 | 0 | 0 | 0 | 0.0014 |  | 0 | 2 | 17242463 | 1 | 0 | 222 | 0 | 0 | 0 | 0 | 0 | 0 | 0 | 0 | 0 | 0 | 0 | 0 | 0 | 0 | 0 | 0 | 0 | 0 | 0 | 0 | 0 | 0 | 0
199 | 17243995 | 17242447 | 14319068 | 1 | 1 | 1 | 3 | 101-1391 | ФССЦ (2010) ч.1, раздел01, поз.1391 | Шпильки оцинкованные стяжные диаметром 12 мм | 1348 | 1009 | т | т | 1000 | 0.15 | 13387.08 | 0 | 0 | 0 | 1 | 0 | 0 | 0 | 0 | 0.15 |  | 0 | 1 | -1 | 0 | 0 |  | 0 | 0 | 0 | 0 | 0 | 0 | 0 | 0 | 0 | 0 | 0 | 0 | 0 | 0 | 0 | 0 | 0 | 0 | 0 | 0 | 0 | 0 | 0
199 | 17243995 | 17242447 | 14320484 | 1 | 1 | 1 | 3 | 101-2467 | ФССЦ (2010) ч.1, раздел01, поз.2467 | Растворитель марки Р-4 | 1348 | 1009 | т | т | 1000 | 2e-05 | 9420 | 0 | 0 | 0 | 0 | 1 | 0 | 0 | 0 | 2e-05 |  | 0 | 2 | 17242465 | 1 | 0 | 224 | 0 | 0 | 0 | 0 | 0 | 0 | 0 | 0 | 0 | 0 | 0 | 0 | 0 | 0 | 0 | 0 | 0 | 0 | 0 | 0 | 0 | 0 | 0
199 | 17243995 | 17242447 | 14330786 | 1 | 1 | 1 | 3 | 113-0122 | ФССЦ (2010) ч.1, раздел13, поз.0122 | Отвердитель № 1 | 1348 | 1009 | т | т | 1000 | 5e-05 | 67872 | 0 | 0 | 0 | 0 | 1 | 0 | 0 | 0 | 5e-05 |  | 0 | 2 | 17242466 | 1 | 0 | 225 | 0 | 0 | 0 | 0 | 0 | 0 | 0 | 0 | 0 | 0 | 0 | 0 | 0 | 0 | 0 | 0 | 0 | 0 | 0 | 0 | 0 | 0 | 0
201 | 17243995 | 17242421 | 14391388 | 1 | 1 | 1 | 1 | 1-1040 |  | Рабочий строитель среднего разряда 4 | 1369 | 1013 | чел.-ч | чел.-ч | 1 | 21.2922 | 0 | 0 | 0 | 9.62 | 0 | 1 | 1 | 0 | 0 | 16.1 | )*1,15)*1,15 | 1 | 2 | 17242431 | 1 | 0 | 226 | 0 | 0 | 0 | 0 | 0 | 0 | 0 | 0 | 0 | 0 | 0 | 0 | 0 | 0 | 0 | 0 | 0 | 0 | 0 | 0 | 0 | 0 | 0
201 | 17243995 | 17242421 | 14385716 | 1 | 1 | 1 | 2 | 040504 | ФСЭМ (2009), сб.04,поз.0504 | Аппарат для газовой сварки и резки | 1480 | 1013 | маш.ч | МАШ.Ч | 1 | 10.005 | 0 | 1.2 | 0 | 0 | 0 | 1 | 1 | 0 | 0 | 6.96 | )*1,25)*1,15 | 0 | 2 | 17242432 | 1 | 0 | 227 | 0 | 0 | 0 | 0 | 0 | 0 | 0 | 0 | 0 | 0 | 0 | 0 | 0 | 0 | 0 | 0 | 0 | 0 | 0 | 0 | 0 | 0 | 0
201 | 17243995 | 17242421 | 14387412 | 1 | 1 | 1 | 2 | 400001 | ФСЭМ (2009), сб.40,поз.0001 | Автомобили бортовые, грузоподъемность: до 5 т | 1480 | 1013 | маш.ч | МАШ.Ч | 1 | 0.071875 | 0 | 87.17 | 11.6 | 0 | 0 | 1 | 1 | 0 | 0 | 0.05 | )*1,25)*1,15 | 0 | 2 | 17242433 | 1 | 0 | 228 | 0 | 0 | 0 | 0 | 0 | 0 | 0 | 0 | 0 | 0 | 0 | 0 | 0 | 0 | 0 | 0 | 0 | 0 | 0 | 0 | 0 | 0 | 0
201 | 17243995 | 17242421 | 14316905 | 1 | 1 | 1 | 3 | 101-0063 | ФССЦ (2010) ч.1, раздел01, поз.0063 | Ацетилен растворенный технический марки А | 1348 | 1009 | т | т | 1000 | 0.00416 | 32830 | 0 | 0 | 0 | 0 | 1 | 0 | 0 | 0 | 0.00416 |  | 0 | 2 | 17242434 | 1 | 0 | 229 | 0 | 0 | 0 | 0 | 0 | 0 | 0 | 0 | 0 | 0 | 0 | 0 | 0 | 0 | 0 | 0 | 0 | 0 | 0 | 0 | 0 | 0 | 0
201 | 17243995 | 17242421 | 14316921 | 1 | 1 | 1 | 3 | 101-0069 | ФССЦ (2010) ч.1, раздел01, поз.0069 | Бензин авиационный Б-70 | 1348 | 1009 | т | т | 1000 | 0.002 | 4488.4 | 0 | 0 | 0 | 0 | 1 | 0 | 0 | 0 | 0.002 |  | 0 | 2 | 17242435 | 1 | 0 | 230 | 0 | 0 | 0 | 0 | 0 | 0 | 0 | 0 | 0 | 0 | 0 | 0 | 0 | 0 | 0 | 0 | 0 | 0 | 0 | 0 | 0 | 0 | 0
201 | 17243995 | 17242421 | 14317315 | 1 | 1 | 1 | 3 | 101-0324 | ФССЦ (2010) ч.1, раздел01, поз.0324 | Кислород технический газообразный | 1339 | 1007 | м3 | м3 | 1 | 6 | 6.22 | 0 | 0 | 0 | 0 | 1 | 0 | 0 | 0 | 6 |  | 0 | 2 | 17242436 | 1 | 0 | 231 | 0 | 0 | 0 | 0 | 0 | 0 | 0 | 0 | 0 | 0 | 0 | 0 | 0 | 0 | 0 | 0 | 0 | 0 | 0 | 0 | 0 | 0 | 0
201 | 17243995 | 17242421 | 14319042 | 1 | 1 | 1 | 3 | 101-1375 | ФССЦ (2010) ч.1, раздел01, поз.1375 | Шпатлевка В-МЧ-0071, МЧ-0054 | 1348 | 1009 | т | т | 1000 | 0.0014 | 18950 | 0 | 0 | 0 | 0 | 1 | 0 | 0 | 0 | 0.0014 |  | 0 | 2 | 17242437 | 1 | 0 | 232 | 0 | 0 | 0 | 0 | 0 | 0 | 0 | 0 | 0 | 0 | 0 | 0 | 0 | 0 | 0 | 0 | 0 | 0 | 0 | 0 | 0 | 0 | 0
201 | 17243995 | 17242421 | 14319199 | 1 | 1 | 1 | 3 | 101-1484 | ФССЦ (2010) ч.1, раздел01, поз.1484 | Шурупы диам. 12 мм и 8 мм | 1348 | 1009 | т | т | 1000 | 0.010965 | 11350 | 0 | 0 | 0 | 1 | 0 | 0 | 0 | 0 | 0.010965 |  | 0 | 1 | -1 | 0 | 0 |  | 0 | 0 | 0 | 0 | 0 | 0 | 0 | 0 | 0 | 0 | 0 | 0 | 0 | 0 | 0 | 0 | 0 | 0 | 0 | 0 | 0 | 0 | 0
201 | 17243995 | 17242421 | 14320484 | 1 | 1 | 1 | 3 | 101-2467 | ФССЦ (2010) ч.1, раздел01, поз.2467 | Растворитель марки Р-4 | 1348 | 1009 | т | т | 1000 | 2e-05 | 9420 | 0 | 0 | 0 | 0 | 1 | 0 | 0 | 0 | 2e-05 |  | 0 | 2 | 17242439 | 1 | 0 | 234 | 0 | 0 | 0 | 0 | 0 | 0 | 0 | 0 | 0 | 0 | 0 | 0 | 0 | 0 | 0 | 0 | 0 | 0 | 0 | 0 | 0 | 0 | 0
201 | 17243995 | 17242421 | 14330786 | 1 | 1 | 1 | 3 | 113-0122 | ФССЦ (2010) ч.1, раздел13, поз.0122 | Отвердитель № 1 | 1348 | 1009 | т | т | 1000 | 5e-05 | 67872 | 0 | 0 | 0 | 0 | 1 | 0 | 0 | 0 | 5e-05 |  | 0 | 2 | 17242440 | 1 | 0 | 235 | 0 | 0 | 0 | 0 | 0 | 0 | 0 | 0 | 0 | 0 | 0 | 0 | 0 | 0 | 0 | 0 | 0 | 0 | 0 | 0 | 0 | 0 | 0
203 | 17243995 | 17242469 | 14398860 | 1 | 1 | 1 | 1 | 1-1030 |  | Рабочий строитель среднего разряда 3 | 1369 | 1013 | чел.-ч | чел.-ч | 1 | 12.075 | 0 | 0 | 0 | 8.53 | 0 | 1 | 1 | 0 | 0 | 10.5 | )*1,15 | 1 | 2 | 17242470 | 1 | 0 | 236 | 0 | 0 | 0 | 0 | 0 | 0 | 0 | 0 | 0 | 0 | 0 | 0 | 0 | 0 | 0 | 0 | 0 | 0 | 0 | 0 | 0 | 0 | 0
203 | 17243995 | 17242469 | 14387064 | 1 | 1 | 1 | 2 | 330206 | ФСЭМ (2009), сб.33,поз.0206 | Дрели: электрические | 1480 | 1013 | маш.ч | МАШ.Ч | 1 | 10.8675 | 0 | 1.95 | 0 | 0 | 0 | 1 | 1 | 0 | 0 | 9.45 | )*1,15 | 0 | 2 | 17242471 | 1 | 0 | 237 | 0 | 0 | 0 | 0 | 0 | 0 | 0 | 0 | 0 | 0 | 0 | 0 | 0 | 0 | 0 | 0 | 0 | 0 | 0 | 0 | 0 | 0 | 0
203 | 17243995 | 17242469 | 15259702 | 1 | 1 | 1 | 3 | 509-9900 | ФССЦ (2010) ч.5, раздел09, поз.9900 | Строительный мусор | 1348 | 1009 | т | т | 1000 | 0.002 | 0 | 0 | 0 | 0 | 1 | 0 | 0 | 0 | 0 | 0.002 |  | 0 | 2 | 17242472 | 1 | 0 | 238 | 0 | 0 | 0 | 0 | 0 | 0 | 0 | 0 | 0 | 0 | 0 | 0 | 0 | 0 | 0 | 0 | 0 | 0 | 0 | 0 | 0 | 0 | 0
205 | 17243995 | 17242475 | 14398860 | 1 | 1 | 1 | 1 | 1-1030 |  | Рабочий строитель среднего разряда 3 | 1369 | 1013 | чел.-ч | чел.-ч | 1 | 3.0245 | 0 | 0 | 0 | 8.53 | 0 | 1 | 1 | 0 | 0 | 2.63 | )*1,15 | 1 | 2 | 17242476 | 1 | 0 | 239 | 0 | 0 | 0 | 0 | 0 | 0 | 0 | 0 | 0 | 0 | 0 | 0 | 0 | 0 | 0 | 0 | 0 | 0 | 0 | 0 | 0 | 0 | 0
205 | 17243995 | 17242475 | 14387064 | 1 | 1 | 1 | 2 | 330206 | ФСЭМ (2009), сб.33,поз.0206 | Дрели: электрические | 1480 | 1013 | маш.ч | МАШ.Ч | 1 | 2.7255 | 0 | 1.95 | 0 | 0 | 0 | 1 | 1 | 0 | 0 | 2.37 | )*1,15 | 0 | 2 | 17242477 | 1 | 0 | 240 | 0 | 0 | 0 | 0 | 0 | 0 | 0 | 0 | 0 | 0 | 0 | 0 | 0 | 0 | 0 | 0 | 0 | 0 | 0 | 0 | 0 | 0 | 0
205 | 17243995 | 17242475 | 15259702 | 1 | 1 | 1 | 3 | 509-9900 | ФССЦ (2010) ч.5, раздел09, поз.9900 | Строительный мусор | 1348 | 1009 | т | т | 1000 | 0.001 | 0 | 0 | 0 | 0 | 1 | 0 | 0 | 0 | 0 | 0.001 |  | 0 | 2 | 17242478 | 1 | 0 | 241 | 0 | 0 | 0 | 0 | 0 | 0 | 0 | 0 | 0 | 0 | 0 | 0 | 0 | 0 | 0 | 0 | 0 | 0 | 0 | 0 | 0 | 0 | 0
207 | 17243995 | 17242481 | 14398860 | 1 | 1 | 1 | 1 | 1-1030 |  | Рабочий строитель среднего разряда 3 | 1369 | 1013 | чел.-ч | чел.-ч | 1 | 6.049 | 0 | 0 | 0 | 8.53 | 0 | 1 | 1 | 0 | 0 | 2.63 | )*2)*1,15 | 1 | 2 | 17242483 | 1 | 0 | 242 | 0 | 0 | 0 | 0 | 0 | 0 | 0 | 0 | 0 | 0 | 0 | 0 | 0 | 0 | 0 | 0 | 0 | 0 | 0 | 0 | 0 | 0 | 0
207 | 17243995 | 17242481 | 14387064 | 1 | 1 | 1 | 2 | 330206 | ФСЭМ (2009), сб.33,поз.0206 | Дрели: электрические | 1480 | 1013 | маш.ч | МАШ.Ч | 1 | 5.451 | 0 | 1.95 | 0 | 0 | 0 | 1 | 1 | 0 | 0 | 2.37 | )*2)*1,15 | 0 | 2 | 17242484 | 1 | 0 | 243 | 0 | 0 | 0 | 0 | 0 | 0 | 0 | 0 | 0 | 0 | 0 | 0 | 0 | 0 | 0 | 0 | 0 | 0 | 0 | 0 | 0 | 0 | 0
207 | 17243995 | 17242481 | 15259702 | 1 | 1 | 1 | 3 | 509-9900 | ФССЦ (2010) ч.5, раздел09, поз.9900 | Строительный мусор | 1348 | 1009 | т | т | 1000 | 0.001 | 0 | 0 | 0 | 0 | 1 | 0 | 0 | 0 | 0 | 0.001 |  | 0 | 2 | 17242485 | 1 | 0 | 244 | 0 | 0 | 0 | 0 | 0 | 0 | 0 | 0 | 0 | 0 | 0 | 0 | 0 | 0 | 0 | 0 | 0 | 0 | 0 | 0 | 0 | 0 | 0
209 | 17243995 | 17242488 | 14398860 | 1 | 1 | 1 | 1 | 1-1030 |  | Рабочий строитель среднего разряда 3 | 1369 | 1013 | чел.-ч | чел.-ч | 1 | 15.1225 | 0 | 0 | 0 | 8.53 | 0 | 1 | 1 | 0 | 0 | 2.63 | )*5)*1,15 | 1 | 2 | 17242489 | 1 | 0 | 245 | 0 | 0 | 0 | 0 | 0 | 0 | 0 | 0 | 0 | 0 | 0 | 0 | 0 | 0 | 0 | 0 | 0 | 0 | 0 | 0 | 0 | 0 | 0
209 | 17243995 | 17242488 | 14387064 | 1 | 1 | 1 | 2 | 330206 | ФСЭМ (2009), сб.33,поз.0206 | Дрели: электрические | 1480 | 1013 | маш.ч | МАШ.Ч | 1 | 13.6275 | 0 | 1.95 | 0 | 0 | 0 | 1 | 1 | 0 | 0 | 2.37 | )*5)*1,15 | 0 | 2 | 17242490 | 1 | 0 | 246 | 0 | 0 | 0 | 0 | 0 | 0 | 0 | 0 | 0 | 0 | 0 | 0 | 0 | 0 | 0 | 0 | 0 | 0 | 0 | 0 | 0 | 0 | 0
209 | 17243995 | 17242488 | 15259702 | 1 | 1 | 1 | 3 | 509-9900 | ФССЦ (2010) ч.5, раздел09, поз.9900 | Строительный мусор | 1348 | 1009 | т | т | 1000 | 0.001 | 0 | 0 | 0 | 0 | 1 | 0 | 0 | 0 | 0 | 0.001 |  | 0 | 2 | 17242491 | 1 | 0 | 247 | 0 | 0 | 0 | 0 | 0 | 0 | 0 | 0 | 0 | 0 | 0 | 0 | 0 | 0 | 0 | 0 | 0 | 0 | 0 | 0 | 0 | 0 | 0
211 | 17243995 | 17242494 | 14398860 | 1 | 1 | 1 | 1 | 1-1030 |  | Рабочий строитель среднего разряда 3 | 1369 | 1013 | чел.-ч | чел.-ч | 1 | 18.147 | 0 | 0 | 0 | 8.53 | 0 | 1 | 1 | 0 | 0 | 2.63 | )*6)*1,15 | 1 | 2 | 17242495 | 1 | 0 | 248 | 0 | 0 | 0 | 0 | 0 | 0 | 0 | 0 | 0 | 0 | 0 | 0 | 0 | 0 | 0 | 0 | 0 | 0 | 0 | 0 | 0 | 0 | 0
211 | 17243995 | 17242494 | 14387064 | 1 | 1 | 1 | 2 | 330206 | ФСЭМ (2009), сб.33,поз.0206 | Дрели: электрические | 1480 | 1013 | маш.ч | МАШ.Ч | 1 | 16.353 | 0 | 1.95 | 0 | 0 | 0 | 1 | 1 | 0 | 0 | 2.37 | )*6)*1,15 | 0 | 2 | 17242496 | 1 | 0 | 249 | 0 | 0 | 0 | 0 | 0 | 0 | 0 | 0 | 0 | 0 | 0 | 0 | 0 | 0 | 0 | 0 | 0 | 0 | 0 | 0 | 0 | 0 | 0
211 | 17243995 | 17242494 | 15259702 | 1 | 1 | 1 | 3 | 509-9900 | ФССЦ (2010) ч.5, раздел09, поз.9900 | Строительный мусор | 1348 | 1009 | т | т | 1000 | 0.001 | 0 | 0 | 0 | 0 | 1 | 0 | 0 | 0 | 0 | 0.001 |  | 0 | 2 | 17242497 | 1 | 0 | 250 | 0 | 0 | 0 | 0 | 0 | 0 | 0 | 0 | 0 | 0 | 0 | 0 | 0 | 0 | 0 | 0 | 0 | 0 | 0 | 0 | 0 | 0 | 0
213 | 17243995 | 17242500 | 14398860 | 1 | 1 | 1 | 1 | 1-1030 |  | Рабочий строитель среднего разряда 3 | 1369 | 1013 | чел.-ч | чел.-ч | 1 | 27.2205 | 0 | 0 | 0 | 8.53 | 0 | 1 | 1 | 0 | 0 | 2.63 | )*9)*1,15 | 1 | 2 | 17242501 | 1 | 0 | 251 | 0 | 0 | 0 | 0 | 0 | 0 | 0 | 0 | 0 | 0 | 0 | 0 | 0 | 0 | 0 | 0 | 0 | 0 | 0 | 0 | 0 | 0 | 0
213 | 17243995 | 17242500 | 14387064 | 1 | 1 | 1 | 2 | 330206 | ФСЭМ (2009), сб.33,поз.0206 | Дрели: электрические | 1480 | 1013 | маш.ч | МАШ.Ч | 1 | 24.5295 | 0 | 1.95 | 0 | 0 | 0 | 1 | 1 | 0 | 0 | 2.37 | )*9)*1,15 | 0 | 2 | 17242502 | 1 | 0 | 252 | 0 | 0 | 0 | 0 | 0 | 0 | 0 | 0 | 0 | 0 | 0 | 0 | 0 | 0 | 0 | 0 | 0 | 0 | 0 | 0 | 0 | 0 | 0
213 | 17243995 | 17242500 | 15259702 | 1 | 1 | 1 | 3 | 509-9900 | ФССЦ (2010) ч.5, раздел09, поз.9900 | Строительный мусор | 1348 | 1009 | т | т | 1000 | 0.001 | 0 | 0 | 0 | 0 | 1 | 0 | 0 | 0 | 0 | 0.001 |  | 0 | 2 | 17242503 | 1 | 0 | 253 | 0 | 0 | 0 | 0 | 0 | 0 | 0 | 0 | 0 | 0 | 0 | 0 | 0 | 0 | 0 | 0 | 0 | 0 | 0 | 0 | 0 | 0 | 0
215 | 17243995 | 17242574 | 14398860 | 1 | 1 | 1 | 1 | 1-1030 |  | Рабочий строитель среднего разряда 3 | 1369 | 1013 | чел.-ч | чел.-ч | 1 | 4.232 | 0 | 0 | 0 | 8.53 | 0 | 1 | 1 | 0 | 0 | 3.68 | )*1,15 | 1 | 2 | 17242575 | 1 | 0 | 254 | 0 | 0 | 0 | 0 | 0 | 0 | 0 | 0 | 0 | 0 | 0 | 0 | 0 | 0 | 0 | 0 | 0 | 0 | 0 | 0 | 0 | 0 | 0
215 | 17243995 | 17242574 | 14387064 | 1 | 1 | 1 | 2 | 330206 | ФСЭМ (2009), сб.33,поз.0206 | Дрели: электрические | 1480 | 1013 | маш.ч | МАШ.Ч | 1 | 3.8065 | 0 | 1.95 | 0 | 0 | 0 | 1 | 1 | 0 | 0 | 3.31 | )*1,15 | 0 | 2 | 17242576 | 1 | 0 | 255 | 0 | 0 | 0 | 0 | 0 | 0 | 0 | 0 | 0 | 0 | 0 | 0 | 0 | 0 | 0 | 0 | 0 | 0 | 0 | 0 | 0 | 0 | 0
215 | 17243995 | 17242574 | 15259702 | 1 | 1 | 1 | 3 | 509-9900 | ФССЦ (2010) ч.5, раздел09, поз.9900 | Строительный мусор | 1348 | 1009 | т | т | 1000 | 0.002 | 0 | 0 | 0 | 0 | 1 | 0 | 0 | 0 | 0 | 0.002 |  | 0 | 2 | 17242577 | 1 | 0 | 256 | 0 | 0 | 0 | 0 | 0 | 0 | 0 | 0 | 0 | 0 | 0 | 0 | 0 | 0 | 0 | 0 | 0 | 0 | 0 | 0 | 0 | 0 | 0
217 | 17243995 | 17242526 | 14391388 | 1 | 1 | 1 | 1 | 1-1040 |  | Рабочий строитель среднего разряда 4 | 1369 | 1013 | чел.-ч | чел.-ч | 1 | 30.3646 | 0 | 0 | 0 | 9.62 | 0 | 1 | 1 | 0 | 0 | 22.96 | )*1,15)*1,15 | 1 | 2 | 17242549 | 1 | 0 | 257 | 0 | 0 | 0 | 0 | 0 | 0 | 0 | 0 | 0 | 0 | 0 | 0 | 0 | 0 | 0 | 0 | 0 | 0 | 0 | 0 | 0 | 0 | 0
217 | 17243995 | 17242526 | 121548 | 1 | 1 | 1 | 1 | 2 |  | Затраты труда машинистов | 608254 | 1013 | чел.час | чел.час | 1 | 11.7156 | 0 | 0 | 0 | 0 | 0 | 1 | 1 | 0 | 0 | 8.15 | )*1,25)*1,15 | 2 | 2 | 17242550 | 1 | 0 | 258 | 0 | 0 | 0 | 0 | 0 | 0 | 0 | 0 | 0 | 0 | 0 | 0 | 0 | 0 | 0 | 0 | 0 | 0 | 0 | 0 | 0 | 0 | 0
217 | 17243995 | 17242526 | 14385425 | 1 | 1 | 1 | 2 | 020403 | ФСЭМ (2009), сб.02,поз.0403 | Краны козловые при работе на монтаже технологического оборудования: 32 т | 1480 | 1013 | маш.ч | МАШ.Ч | 1 | 0.15812 | 0 | 120.52 | 15.42 | 0 | 0 | 1 | 1 | 0 | 0 | 0.11 | )*1,25)*1,15 | 0 | 2 | 17242551 | 1 | 0 | 259 | 0 | 0 | 0 | 0 | 0 | 0 | 0 | 0 | 0 | 0 | 0 | 0 | 0 | 0 | 0 | 0 | 0 | 0 | 0 | 0 | 0 | 0 | 0
217 | 17243995 | 17242526 | 14385497 | 1 | 1 | 1 | 2 | 021141 | ФСЭМ (2009), сб.02,поз.1141 | Краны на автомобильном ходу при работе на других видах строительства: 10т | 1480 | 1013 | маш.ч | МАШ.Ч | 1 | 0.2875 | 0 | 111.99 | 13.5 | 0 | 0 | 1 | 1 | 0 | 0 | 0.2 | )*1,25)*1,15 | 0 | 2 | 17242552 | 1 | 0 | 260 | 0 | 0 | 0 | 0 | 0 | 0 | 0 | 0 | 0 | 0 | 0 | 0 | 0 | 0 | 0 | 0 | 0 | 0 | 0 | 0 | 0 | 0 | 0
217 | 17243995 | 17242526 | 14385519 | 1 | 1 | 1 | 2 | 021244 | ФСЭМ (2009), сб.02,поз.1244 | Краны на гусеничном ходу при работе на других видах строительства: 25 т | 1480 | 1013 | маш.ч | МАШ.Ч | 1 | 11.27 | 0 | 120.04 | 13.5 | 0 | 0 | 1 | 1 | 0 | 0 | 7.84 | )*1,25)*1,15 | 0 | 2 | 17242553 | 1 | 0 | 261 | 0 | 0 | 0 | 0 | 0 | 0 | 0 | 0 | 0 | 0 | 0 | 0 | 0 | 0 | 0 | 0 | 0 | 0 | 0 | 0 | 0 | 0 | 0
217 | 17243995 | 17242526 | 14385716 | 1 | 1 | 1 | 2 | 040504 | ФСЭМ (2009), сб.04,поз.0504 | Аппарат для газовой сварки и резки | 1480 | 1013 | маш.ч | МАШ.Ч | 1 | 4.83 | 0 | 1.2 | 0 | 0 | 0 | 1 | 1 | 0 | 0 | 3.36 | )*1,25)*1,15 | 0 | 2 | 17242554 | 1 | 0 | 262 | 0 | 0 | 0 | 0 | 0 | 0 | 0 | 0 | 0 | 0 | 0 | 0 | 0 | 0 | 0 | 0 | 0 | 0 | 0 | 0 | 0 | 0 | 0
217 | 17243995 | 17242526 | 14385725 | 1 | 1 | 1 | 2 | 041000 | ФСЭМ (2009), сб.04,поз.1000 | Преобразователи сварочные с номинальным сварочным током 315-500 А | 1480 | 1013 | маш.ч | МАШ.Ч | 1 | 2.2569 | 0 | 12.31 | 0 | 0 | 0 | 1 | 1 | 0 | 0 | 1.57 | )*1,25)*1,15 | 0 | 2 | 17242555 | 1 | 0 | 263 | 0 | 0 | 0 | 0 | 0 | 0 | 0 | 0 | 0 | 0 | 0 | 0 | 0 | 0 | 0 | 0 | 0 | 0 | 0 | 0 | 0 | 0 | 0
217 | 17243995 | 17242526 | 14387068 | 1 | 1 | 1 | 2 | 330301 | ФСЭМ (2009), сб.33,поз.0301 | Машины шлифовальные: электрические | 1480 | 1013 | маш.ч | МАШ.Ч | 1 | 0.30188 | 0 | 5.13 | 0 | 0 | 0 | 1 | 1 | 0 | 0 | 0.21 | )*1,25)*1,15 | 0 | 2 | 17242556 | 1 | 0 | 264 | 0 | 0 | 0 | 0 | 0 | 0 | 0 | 0 | 0 | 0 | 0 | 0 | 0 | 0 | 0 | 0 | 0 | 0 | 0 | 0 | 0 | 0 | 0
217 | 17243995 | 17242526 | 14387412 | 1 | 1 | 1 | 2 | 400001 | ФСЭМ (2009), сб.40,поз.0001 | Автомобили бортовые, грузоподъемность: до 5 т | 1480 | 1013 | маш.ч | МАШ.Ч | 1 | 0.41687 | 0 | 87.17 | 11.6 | 0 | 0 | 1 | 1 | 0 | 0 | 0.29 | )*1,25)*1,15 | 0 | 2 | 17242557 | 1 | 0 | 265 | 0 | 0 | 0 | 0 | 0 | 0 | 0 | 0 | 0 | 0 | 0 | 0 | 0 | 0 | 0 | 0 | 0 | 0 | 0 | 0 | 0 | 0 | 0
217 | 17243995 | 17242526 | 14317286 | 1 | 1 | 1 | 3 | 101-0309 | ФССЦ (2010) ч.1, раздел01, поз.0309 | Канаты пеньковые пропитанные | 1348 | 1009 | т | т | 1000 | 0.0001 | 37900 | 0 | 0 | 0 | 0 | 1 | 0 | 0 | 0 | 0.0001 |  | 0 | 2 | 17242558 | 1 | 0 | 266 | 0 | 0 | 0 | 0 | 0 | 0 | 0 | 0 | 0 | 0 | 0 | 0 | 0 | 0 | 0 | 0 | 0 | 0 | 0 | 0 | 0 | 0 | 0
217 | 17243995 | 17242526 | 14317315 | 1 | 1 | 1 | 3 | 101-0324 | ФССЦ (2010) ч.1, раздел01, поз.0324 | Кислород технический газообразный | 1339 | 1007 | м3 | м3 | 1 | 3 | 6.22 | 0 | 0 | 0 | 0 | 1 | 0 | 0 | 0 | 3 |  | 0 | 2 | 17242559 | 1 | 0 | 267 | 0 | 0 | 0 | 0 | 0 | 0 | 0 | 0 | 0 | 0 | 0 | 0 | 0 | 0 | 0 | 0 | 0 | 0 | 0 | 0 | 0 | 0 | 0
217 | 17243995 | 17242526 | 14318142 | 1 | 1 | 1 | 3 | 101-0782 | ФССЦ (2010) ч.1, раздел01, поз.0782 | Поковки из квадратных заготовок, масса 1,8 кг | 1348 | 1009 | т | т | 1000 | 0.021 | 5989 | 0 | 0 | 0 | 0 | 1 | 0 | 0 | 0 | 0.021 |  | 0 | 2 | 17242560 | 1 | 0 | 268 | 0 | 0 | 0 | 0 | 0 | 0 | 0 | 0 | 0 | 0 | 0 | 0 | 0 | 0 | 0 | 0 | 0 | 0 | 0 | 0 | 0 | 0 | 0
217 | 17243995 | 17242526 | 14318176 | 1 | 1 | 1 | 3 | 101-0797 | ФССЦ (2010) ч.1, раздел01, поз.0797 | Проволока горячекатаная в мотках, диаметром 6,3-6,5 мм | 1348 | 1009 | т | т | 1000 | 3e-05 | 4455.2 | 0 | 0 | 0 | 0 | 1 | 0 | 0 | 0 | 3e-05 |  | 0 | 2 | 17242561 | 1 | 0 | 269 | 0 | 0 | 0 | 0 | 0 | 0 | 0 | 0 | 0 | 0 | 0 | 0 | 0 | 0 | 0 | 0 | 0 | 0 | 0 | 0 | 0 | 0 | 0
217 | 17243995 | 17242526 | 14318553 | 1 | 1 | 1 | 3 | 101-1019 | ФССЦ (2010) ч.1, раздел01, поз.1019 | Швеллеры № 40 из стали марки Ст0 | 1348 | 1009 | т | т | 1000 | 0.00194 | 4920 | 0 | 0 | 0 | 0 | 1 | 0 | 0 | 0 | 0.00194 |  | 0 | 2 | 17242562 | 1 | 0 | 270 | 0 | 0 | 0 | 0 | 0 | 0 | 0 | 0 | 0 | 0 | 0 | 0 | 0 | 0 | 0 | 0 | 0 | 0 | 0 | 0 | 0 | 0 | 0
217 | 17243995 | 17242526 | 14318788 | 1 | 1 | 1 | 3 | 101-1137 | ФССЦ (2010) ч.1, раздел01, поз.1137 | Стоимость металлических пластин и уголков | 1348 | 1009 | т | т | 1000 | 1 | 13143.65 | 0 | 0 | 0 | 1 | 0 | 0 | 0 | 0 | 1 |  | 0 | 1 | -1 | 0 | 0 |  | 0 | 0 | 0 | 0 | 0 | 0 | 0 | 0 | 0 | 0 | 0 | 0 | 0 | 0 | 0 | 0 | 0 | 0 | 0 | 0 | 0 | 0 | 0
217 | 17243995 | 17242526 | 14319232 | 1 | 1 | 1 | 3 | 101-1513 | ФССЦ (2010) ч.1, раздел01, поз.1513 | Электроды диаметром 4 мм Э42 | 1348 | 1009 | т | т | 1000 | 0.007 | 10315 | 0 | 0 | 0 | 0 | 1 | 0 | 0 | 0 | 0.007 |  | 0 | 2 | 17242563 | 1 | 0 | 271 | 0 | 0 | 0 | 0 | 0 | 0 | 0 | 0 | 0 | 0 | 0 | 0 | 0 | 0 | 0 | 0 | 0 | 0 | 0 | 0 | 0 | 0 | 0
217 | 17243995 | 17242526 | 14319537 | 1 | 1 | 1 | 3 | 101-1714 | ФССЦ (2010) ч.1, раздел01, поз.1714 | Болты с гайками и шайбами строительные | 1348 | 1009 | т | т | 1000 | 0.009 | 9040 | 0 | 0 | 0 | 0 | 1 | 0 | 0 | 0 | 0.009 |  | 0 | 2 | 17242564 | 1 | 0 | 272 | 0 | 0 | 0 | 0 | 0 | 0 | 0 | 0 | 0 | 0 | 0 | 0 | 0 | 0 | 0 | 0 | 0 | 0 | 0 | 0 | 0 | 0 | 0
217 | 17243995 | 17242526 | 14319647 | 1 | 1 | 1 | 3 | 101-1805 | ФССЦ (2010) ч.1, раздел01, поз.1805 | Гвозди строительные | 1348 | 1009 | т | т | 1000 | 1e-05 | 11978 | 0 | 0 | 0 | 0 | 1 | 0 | 0 | 0 | 1e-05 |  | 0 | 2 | 17242565 | 1 | 0 | 273 | 0 | 0 | 0 | 0 | 0 | 0 | 0 | 0 | 0 | 0 | 0 | 0 | 0 | 0 | 0 | 0 | 0 | 0 | 0 | 0 | 0 | 0 | 0
217 | 17243995 | 17242526 | 14320252 | 1 | 1 | 1 | 3 | 101-2278 | ФССЦ (2010) ч.1, раздел01, поз.2278 | Пропан-бутан, смесь техническая | 1346 | 1009 | кг | кг | 1 | 0.9 | 6.09 | 0 | 0 | 0 | 0 | 1 | 0 | 0 | 0 | 0.9 |  | 0 | 2 | 17242566 | 1 | 0 | 274 | 0 | 0 | 0 | 0 | 0 | 0 | 0 | 0 | 0 | 0 | 0 | 0 | 0 | 0 | 0 | 0 | 0 | 0 | 0 | 0 | 0 | 0 | 0
217 | 17243995 | 17242526 | 14320484 | 1 | 1 | 1 | 3 | 101-2467 | ФССЦ (2010) ч.1, раздел01, поз.2467 | Растворитель марки Р-4 | 1348 | 1009 | т | т | 1000 | 0.0006 | 9420 | 0 | 0 | 0 | 0 | 1 | 0 | 0 | 0 | 0.0006 |  | 0 | 2 | 17242567 | 1 | 0 | 275 | 0 | 0 | 0 | 0 | 0 | 0 | 0 | 0 | 0 | 0 | 0 | 0 | 0 | 0 | 0 | 0 | 0 | 0 | 0 | 0 | 0 | 0 | 0
217 | 17243995 | 17242526 | 14323979 | 1 | 1 | 1 | 3 | 102-0023 | ФССЦ (2010) ч.1, раздел02, поз.0023 | Бруски обрезные хвойных пород длиной 4-6,5 м, шириной 75-150 мм, толщиной 40-75 мм, I сорта | 1339 | 1007 | м3 | м3 | 1 | 0.00103 | 1700 | 0 | 0 | 0 | 0 | 1 | 0 | 0 | 0 | 0.00103 |  | 0 | 2 | 17242568 | 1 | 0 | 276 | 0 | 0 | 0 | 0 | 0 | 0 | 0 | 0 | 0 | 0 | 0 | 0 | 0 | 0 | 0 | 0 | 0 | 0 | 0 | 0 | 0 | 0 | 0
217 | 17243995 | 17242526 | 14330643 | 1 | 1 | 1 | 3 | 113-0021 | ФССЦ (2010) ч.1, раздел13, поз.0021 | Грунтовка ГФ-021 красно-коричневая | 1348 | 1009 | т | т | 1000 | 0.00031 | 15620 | 0 | 0 | 0 | 0 | 1 | 0 | 0 | 0 | 0.00031 |  | 0 | 2 | 17242569 | 1 | 0 | 277 | 0 | 0 | 0 | 0 | 0 | 0 | 0 | 0 | 0 | 0 | 0 | 0 | 0 | 0 | 0 | 0 | 0 | 0 | 0 | 0 | 0 | 0 | 0
217 | 17243995 | 17242526 | 14377575 | 1 | 1 | 1 | 3 | 508-0097 | ФССЦ (2010) ч.5, раздел08, поз.0097 | Канат двойной свивки типа ТК, конструкции 6х19(1+6+12)+1 о.с., оцинкованный из проволок марки В, маркировочная группа 1770 н/мм2, диаметром 5,5 мм | 1302 | 1003 | 10 м | 10 м | 10 | 0.0187 | 50.23 | 0 | 0 | 0 | 0 | 1 | 0 | 0 | 0 | 0.0187 |  | 0 | 2 | 17242571 | 1 | 0 | 279 | 0 | 0 | 0 | 0 | 0 | 0 | 0 | 0 | 0 | 0 | 0 | 0 | 0 | 0 | 0 | 0 | 0 | 0 | 0 | 0 | 0 | 0 | 0
219 | 17243995 | 17242842 | 14398860 | 1 | 1 | 1 | 1 | 1-1030 |  | Рабочий строитель среднего разряда 3 | 1369 | 1013 | чел.-ч | чел.-ч | 1 | 6.3135 | 0 | 0 | 0 | 8.53 | 0 | 1 | 1 | 0 | 0 | 5.49 | )*1,15 | 1 | 2 | 17242843 | 1 | 0 | 280 | 0 | 0 | 0 | 0 | 0 | 0 | 0 | 0 | 0 | 0 | 0 | 0 | 0 | 0 | 0 | 0 | 0 | 0 | 0 | 0 | 0 | 0 | 0
219 | 17243995 | 17242842 | 14387135 | 1 | 1 | 1 | 2 | 331451 | ФСЭМ (2009), сб.33,поз.1451 | Перфораторы: электрические | 1480 | 1013 | маш.ч | МАШ.Ч | 1 | 5.681 | 0 | 2.08 | 0 | 0 | 0 | 1 | 1 | 0 | 0 | 4.94 | )*1,15 | 0 | 2 | 17242844 | 1 | 0 | 281 | 0 | 0 | 0 | 0 | 0 | 0 | 0 | 0 | 0 | 0 | 0 | 0 | 0 | 0 | 0 | 0 | 0 | 0 | 0 | 0 | 0 | 0 | 0
219 | 17243995 | 17242842 | 15259702 | 1 | 1 | 1 | 3 | 509-9900 | ФССЦ (2010) ч.5, раздел09, поз.9900 | Строительный мусор | 1348 | 1009 | т | т | 1000 | 0.006 | 0 | 0 | 0 | 0 | 1 | 0 | 0 | 0 | 0 | 0.006 |  | 0 | 2 | 17242845 | 1 | 0 | 282 | 0 | 0 | 0 | 0 | 0 | 0 | 0 | 0 | 0 | 0 | 0 | 0 | 0 | 0 | 0 | 0 | 0 | 0 | 0 | 0 | 0 | 0 | 0
221 | 17243995 | 17244706 | 14391811 | 1 | 1 | 1 | 1 | 1-1036 |  | Рабочий строитель среднего разряда 3,6 | 1369 | 1013 | чел.-ч | чел.-ч | 1 | 9.403 | 0 | 0 | 0 | 9.18 | 0 | 1 | 1 | 0 | 0 | 7.11 | )*1,15)*1,15 | 1 | 2 | 17244712 | 1 | 0 | 283 | 0 | 0 | 0 | 0 | 0 | 0 | 0 | 0 | 0 | 0 | 0 | 0 | 0 | 0 | 0 | 0 | 0 | 0 | 0 | 0 | 0 | 0 | 0
221 | 17243995 | 17244706 | 121548 | 1 | 1 | 1 | 1 | 2 |  | Затраты труда машинистов | 608254 | 1013 | чел.час | чел.час | 1 | 0.014375 | 0 | 0 | 0 | 0 | 0 | 1 | 1 | 0 | 0 | 0.01 | )*1,25)*1,15 | 2 | 2 | 17244713 | 1 | 0 | 284 | 0 | 0 | 0 | 0 | 0 | 0 | 0 | 0 | 0 | 0 | 0 | 0 | 0 | 0 | 0 | 0 | 0 | 0 | 0 | 0 | 0 | 0 | 0
221 | 17243995 | 17244706 | 14385497 | 1 | 1 | 1 | 2 | 021141 | ФСЭМ (2009), сб.02,поз.1141 | Краны на автомобильном ходу при работе на других видах строительства: 10т | 1480 | 1013 | маш.ч | МАШ.Ч | 1 | 0.014375 | 0 | 111.99 | 13.5 | 0 | 0 | 1 | 1 | 0 | 0 | 0.01 | )*1,25)*1,15 | 0 | 2 | 17244714 | 1 | 0 | 285 | 0 | 0 | 0 | 0 | 0 | 0 | 0 | 0 | 0 | 0 | 0 | 0 | 0 | 0 | 0 | 0 | 0 | 0 | 0 | 0 | 0 | 0 | 0
221 | 17243995 | 17244706 | 14387412 | 1 | 1 | 1 | 2 | 400001 | ФСЭМ (2009), сб.40,поз.0001 | Автомобили бортовые, грузоподъемность: до 5 т | 1480 | 1013 | маш.ч | МАШ.Ч | 1 | 0.043125 | 0 | 87.17 | 11.6 | 0 | 0 | 1 | 1 | 0 | 0 | 0.03 | )*1,25)*1,15 | 0 | 2 | 17244715 | 1 | 0 | 286 | 0 | 0 | 0 | 0 | 0 | 0 | 0 | 0 | 0 | 0 | 0 | 0 | 0 | 0 | 0 | 0 | 0 | 0 | 0 | 0 | 0 | 0 | 0
221 | 17243995 | 17244706 | 14331279 | 1 | 1 | 1 | 3 | 113-1777 | ФССЦ (2010) ч.1, раздел13, поз.1777 | Паста антисептическая | 1348 | 1009 | т | т | 1000 | 0.04 | 15255 | 0 | 0 | 0 | 0 | 1 | 0 | 0 | 0 | 0.04 |  | 0 | 2 | 17244716 | 1 | 0 | 287 | 0 | 0 | 0 | 0 | 0 | 0 | 0 | 0 | 0 | 0 | 0 | 0 | 0 | 0 | 0 | 0 | 0 | 0 | 0 | 0 | 0 | 0 | 0
222 | 17243995 | 17242506 | 14393136 | 1 | 1 | 1 | 1 | 1-1034 |  | Рабочий строитель среднего разряда 3,4 | 1369 | 1013 | чел.-ч | чел.-ч | 1 | 211.4677 | 0 | 0 | 0 | 8.97 | 0 | 1 | 1 | 0 | 0 | 159.9 | )*1,15)*1,15 | 1 | 2 | 17242513 | 1 | 0 | 288 | 0 | 0 | 0 | 0 | 0 | 0 | 0 | 0 | 0 | 0 | 0 | 0 | 0 | 0 | 0 | 0 | 0 | 0 | 0 | 0 | 0 | 0 | 0
222 | 17243995 | 17242506 | 14387068 | 1 | 1 | 1 | 2 | 330301 | ФСЭМ (2009), сб.33,поз.0301 | Машины шлифовальные: электрические | 1480 | 1013 | маш.ч | МАШ.Ч | 1 | 5.1463 | 0 | 5.13 | 0 | 0 | 0 | 1 | 1 | 0 | 0 | 3.58 | )*1,25)*1,15 | 0 | 2 | 17242514 | 1 | 0 | 289 | 0 | 0 | 0 | 0 | 0 | 0 | 0 | 0 | 0 | 0 | 0 | 0 | 0 | 0 | 0 | 0 | 0 | 0 | 0 | 0 | 0 | 0 | 0
222 | 17243995 | 17242506 | 14387412 | 1 | 1 | 1 | 2 | 400001 | ФСЭМ (2009), сб.40,поз.0001 | Автомобили бортовые, грузоподъемность: до 5 т | 1480 | 1013 | маш.ч | МАШ.Ч | 1 | 0.27313 | 0 | 87.17 | 11.6 | 0 | 0 | 1 | 1 | 0 | 0 | 0.19 | )*1,25)*1,15 | 0 | 2 | 17242515 | 1 | 0 | 290 | 0 | 0 | 0 | 0 | 0 | 0 | 0 | 0 | 0 | 0 | 0 | 0 | 0 | 0 | 0 | 0 | 0 | 0 | 0 | 0 | 0 | 0 | 0
222 | 17243995 | 17242506 | 14319350 | 1 | 1 | 1 | 3 | 101-1596 | ФССЦ (2010) ч.1, раздел01, поз.1596 | Шкурка шлифовальная двухслойная с зернистостью 40-25 | 1327 | 1005 | м2 | м2 | 1 | 1.6 | 72.32 | 0 | 0 | 0 | 0 | 1 | 0 | 0 | 0 | 1.6 |  | 0 | 2 | 17242516 | 1 | 0 | 291 | 0 | 0 | 0 | 0 | 0 | 0 | 0 | 0 | 0 | 0 | 0 | 0 | 0 | 0 | 0 | 0 | 0 | 0 | 0 | 0 | 0 | 0 | 0
222 | 17243995 | 17242506 | 14319594 | 1 | 1 | 1 | 3 | 101-1757 | ФССЦ (2010) ч.1, раздел01, поз.1757 | Ветошь | 1346 | 1009 | кг | кг | 1 | 10 | 1.82 | 0 | 0 | 0 | 0 | 1 | 0 | 0 | 0 | 10 |  | 0 | 2 | 17242517 | 1 | 0 | 292 | 0 | 0 | 0 | 0 | 0 | 0 | 0 | 0 | 0 | 0 | 0 | 0 | 0 | 0 | 0 | 0 | 0 | 0 | 0 | 0 | 0 | 0 | 0
222 | 17243995 | 17242506 | 14331235 | 1 | 1 | 1 | 3 | 113-0520 | ФССЦ (2010) ч.1, раздел13, поз.0520 | Краска огнезащитная «Эврика» | 1346 | 1009 | кг | кг | 1 | 55 | 202.5 | 0 | 0 | 0 | 0 | 1 | 0 | 0 | 0 | 55 |  | 0 | 2 | 17242518 | 1 | 0 | 293 | 0 | 0 | 0 | 0 | 0 | 0 | 0 | 0 | 0 | 0 | 0 | 0 | 0 | 0 | 0 | 0 | 0 | 0 | 0 | 0 | 0 | 0 | 0
223 | 17243995 | 17242519 | 14398860 | 1 | 1 | 1 | 1 | 1-1030 |  | Рабочий строитель среднего разряда 3 | 1369 | 1013 | чел.-ч | чел.-ч | 1 | 12.6615 | 0 | 0 | 0 | 8.53 | 0 | 1 | 1 | 0 | 0 | 11.01 | )*1,15 | 1 | 2 | 17242523 | 1 | 0 | 294 | 0 | 0 | 0 | 0 | 0 | 0 | 0 | 0 | 0 | 0 | 0 | 0 | 0 | 0 | 0 | 0 | 0 | 0 | 0 | 0 | 0 | 0 | 0
223 | 17243995 | 17242519 | 14387412 | 1 | 1 | 1 | 2 | 400001 | ФСЭМ (2009), сб.40,поз.0001 | Автомобили бортовые, грузоподъемность: до 5 т | 1480 | 1013 | маш.ч | МАШ.Ч | 1 | 0.023 | 0 | 87.17 | 11.6 | 0 | 0 | 1 | 1 | 0 | 0 | 0.02 | )*1,15 | 0 | 2 | 17242524 | 1 | 0 | 295 | 0 | 0 | 0 | 0 | 0 | 0 | 0 | 0 | 0 | 0 | 0 | 0 | 0 | 0 | 0 | 0 | 0 | 0 | 0 | 0 | 0 | 0 | 0
223 | 17243995 | 17242519 | 14331279 | 1 | 1 | 1 | 3 | 113-1777 | ФССЦ (2010) ч.1, раздел13, поз.1777 | Паста антисептическая | 1348 | 1009 | т | т | 1000 | 0.086 | 15255 | 0 | 0 | 0 | 0 | 1 | 0 | 0 | 0 | 0.086 |  | 0 | 2 | 17242525 | 1 | 0 | 296 | 0 | 0 | 0 | 0 | 0 | 0 | 0 | 0 | 0 | 0 | 0 | 0 | 0 | 0 | 0 | 0 | 0 | 0 | 0 | 0 | 0 | 0 | 0
250 | 17243995 | 17242678 | 14391388 | 1 | 1 | 1 | 1 | 1-1040 |  | Рабочий строитель среднего разряда 4 | 1369 | 1013 | чел.-ч | чел.-ч | 1 | 21.2922 | 0 | 0 | 0 | 9.62 | 0 | 1 | 1 | 0 | 0 | 16.1 | )*1,15)*1,15 | 1 | 2 | 17242688 | 1 | 0 | 297 | 0 | 0 | 0 | 0 | 0 | 0 | 0 | 0 | 0 | 0 | 0 | 0 | 0 | 0 | 0 | 0 | 0 | 0 | 0 | 0 | 0 | 0 | 0
250 | 17243995 | 17242678 | 14385716 | 1 | 1 | 1 | 2 | 040504 | ФСЭМ (2009), сб.04,поз.0504 | Аппарат для газовой сварки и резки | 1480 | 1013 | маш.ч | МАШ.Ч | 1 | 10.005 | 0 | 1.2 | 0 | 0 | 0 | 1 | 1 | 0 | 0 | 6.96 | )*1,25)*1,15 | 0 | 2 | 17242689 | 1 | 0 | 298 | 0 | 0 | 0 | 0 | 0 | 0 | 0 | 0 | 0 | 0 | 0 | 0 | 0 | 0 | 0 | 0 | 0 | 0 | 0 | 0 | 0 | 0 | 0
250 | 17243995 | 17242678 | 14387412 | 1 | 1 | 1 | 2 | 400001 | ФСЭМ (2009), сб.40,поз.0001 | Автомобили бортовые, грузоподъемность: до 5 т | 1480 | 1013 | маш.ч | МАШ.Ч | 1 | 0.071875 | 0 | 87.17 | 11.6 | 0 | 0 | 1 | 1 | 0 | 0 | 0.05 | )*1,25)*1,15 | 0 | 2 | 17242690 | 1 | 0 | 299 | 0 | 0 | 0 | 0 | 0 | 0 | 0 | 0 | 0 | 0 | 0 | 0 | 0 | 0 | 0 | 0 | 0 | 0 | 0 | 0 | 0 | 0 | 0
250 | 17243995 | 17242678 | 14316905 | 1 | 1 | 1 | 3 | 101-0063 | ФССЦ (2010) ч.1, раздел01, поз.0063 | Ацетилен растворенный технический марки А | 1348 | 1009 | т | т | 1000 | 0.00416 | 32830 | 0 | 0 | 0 | 0 | 1 | 0 | 0 | 0 | 0.00416 |  | 0 | 2 | 17242691 | 1 | 0 | 300 | 0 | 0 | 0 | 0 | 0 | 0 | 0 | 0 | 0 | 0 | 0 | 0 | 0 | 0 | 0 | 0 | 0 | 0 | 0 | 0 | 0 | 0 | 0
250 | 17243995 | 17242678 | 14316921 | 1 | 1 | 1 | 3 | 101-0069 | ФССЦ (2010) ч.1, раздел01, поз.0069 | Бензин авиационный Б-70 | 1348 | 1009 | т | т | 1000 | 0.002 | 4488.4 | 0 | 0 | 0 | 0 | 1 | 0 | 0 | 0 | 0.002 |  | 0 | 2 | 17242692 | 1 | 0 | 301 | 0 | 0 | 0 | 0 | 0 | 0 | 0 | 0 | 0 | 0 | 0 | 0 | 0 | 0 | 0 | 0 | 0 | 0 | 0 | 0 | 0 | 0 | 0
250 | 17243995 | 17242678 | 14317315 | 1 | 1 | 1 | 3 | 101-0324 | ФССЦ (2010) ч.1, раздел01, поз.0324 | Кислород технический газообразный | 1339 | 1007 | м3 | м3 | 1 | 6 | 6.22 | 0 | 0 | 0 | 0 | 1 | 0 | 0 | 0 | 6 |  | 0 | 2 | 17242693 | 1 | 0 | 302 | 0 | 0 | 0 | 0 | 0 | 0 | 0 | 0 | 0 | 0 | 0 | 0 | 0 | 0 | 0 | 0 | 0 | 0 | 0 | 0 | 0 | 0 | 0
250 | 17243995 | 17242678 | 14319042 | 1 | 1 | 1 | 3 | 101-1375 | ФССЦ (2010) ч.1, раздел01, поз.1375 | Шпатлевка В-МЧ-0071, МЧ-0054 | 1348 | 1009 | т | т | 1000 | 0.0014 | 18950 | 0 | 0 | 0 | 0 | 1 | 0 | 0 | 0 | 0.0014 |  | 0 | 2 | 17242694 | 1 | 0 | 303 | 0 | 0 | 0 | 0 | 0 | 0 | 0 | 0 | 0 | 0 | 0 | 0 | 0 | 0 | 0 | 0 | 0 | 0 | 0 | 0 | 0 | 0 | 0
250 | 17243995 | 17242678 | 14319068 | 1 | 1 | 1 | 3 | 101-1391 | ФССЦ (2010) ч.1, раздел01, поз.1391 | Шпильки оцинкованные стяжные диаметром 12 мм | 1348 | 1009 | т | т | 1000 | 0.15 | 13387.08 | 0 | 0 | 0 | 1 | 0 | 0 | 0 | 0 | 0.15 |  | 0 | 1 | -1 | 0 | 0 |  | 0 | 0 | 0 | 0 | 0 | 0 | 0 | 0 | 0 | 0 | 0 | 0 | 0 | 0 | 0 | 0 | 0 | 0 | 0 | 0 | 0 | 0 | 0
250 | 17243995 | 17242678 | 14320484 | 1 | 1 | 1 | 3 | 101-2467 | ФССЦ (2010) ч.1, раздел01, поз.2467 | Растворитель марки Р-4 | 1348 | 1009 | т | т | 1000 | 2e-05 | 9420 | 0 | 0 | 0 | 0 | 1 | 0 | 0 | 0 | 2e-05 |  | 0 | 2 | 17242696 | 1 | 0 | 305 | 0 | 0 | 0 | 0 | 0 | 0 | 0 | 0 | 0 | 0 | 0 | 0 | 0 | 0 | 0 | 0 | 0 | 0 | 0 | 0 | 0 | 0 | 0
250 | 17243995 | 17242678 | 14330786 | 1 | 1 | 1 | 3 | 113-0122 | ФССЦ (2010) ч.1, раздел13, поз.0122 | Отвердитель № 1 | 1348 | 1009 | т | т | 1000 | 5e-05 | 67872 | 0 | 0 | 0 | 0 | 1 | 0 | 0 | 0 | 5e-05 |  | 0 | 2 | 17242697 | 1 | 0 | 306 | 0 | 0 | 0 | 0 | 0 | 0 | 0 | 0 | 0 | 0 | 0 | 0 | 0 | 0 | 0 | 0 | 0 | 0 | 0 | 0 | 0 | 0 | 0
252 | 17243995 | 17242700 | 14391388 | 1 | 1 | 1 | 1 | 1-1040 |  | Рабочий строитель среднего разряда 4 | 1369 | 1013 | чел.-ч | чел.-ч | 1 | 21.2922 | 0 | 0 | 0 | 9.62 | 0 | 1 | 1 | 0 | 0 | 16.1 | )*1,15)*1,15 | 1 | 2 | 17242710 | 1 | 0 | 307 | 0 | 0 | 0 | 0 | 0 | 0 | 0 | 0 | 0 | 0 | 0 | 0 | 0 | 0 | 0 | 0 | 0 | 0 | 0 | 0 | 0 | 0 | 0
252 | 17243995 | 17242700 | 14385716 | 1 | 1 | 1 | 2 | 040504 | ФСЭМ (2009), сб.04,поз.0504 | Аппарат для газовой сварки и резки | 1480 | 1013 | маш.ч | МАШ.Ч | 1 | 10.005 | 0 | 1.2 | 0 | 0 | 0 | 1 | 1 | 0 | 0 | 6.96 | )*1,25)*1,15 | 0 | 2 | 17242711 | 1 | 0 | 308 | 0 | 0 | 0 | 0 | 0 | 0 | 0 | 0 | 0 | 0 | 0 | 0 | 0 | 0 | 0 | 0 | 0 | 0 | 0 | 0 | 0 | 0 | 0
252 | 17243995 | 17242700 | 14387412 | 1 | 1 | 1 | 2 | 400001 | ФСЭМ (2009), сб.40,поз.0001 | Автомобили бортовые, грузоподъемность: до 5 т | 1480 | 1013 | маш.ч | МАШ.Ч | 1 | 0.071875 | 0 | 87.17 | 11.6 | 0 | 0 | 1 | 1 | 0 | 0 | 0.05 | )*1,25)*1,15 | 0 | 2 | 17242712 | 1 | 0 | 309 | 0 | 0 | 0 | 0 | 0 | 0 | 0 | 0 | 0 | 0 | 0 | 0 | 0 | 0 | 0 | 0 | 0 | 0 | 0 | 0 | 0 | 0 | 0
252 | 17243995 | 17242700 | 14316905 | 1 | 1 | 1 | 3 | 101-0063 | ФССЦ (2010) ч.1, раздел01, поз.0063 | Ацетилен растворенный технический марки А | 1348 | 1009 | т | т | 1000 | 0.00416 | 32830 | 0 | 0 | 0 | 0 | 1 | 0 | 0 | 0 | 0.00416 |  | 0 | 2 | 17242713 | 1 | 0 | 310 | 0 | 0 | 0 | 0 | 0 | 0 | 0 | 0 | 0 | 0 | 0 | 0 | 0 | 0 | 0 | 0 | 0 | 0 | 0 | 0 | 0 | 0 | 0
252 | 17243995 | 17242700 | 14316921 | 1 | 1 | 1 | 3 | 101-0069 | ФССЦ (2010) ч.1, раздел01, поз.0069 | Бензин авиационный Б-70 | 1348 | 1009 | т | т | 1000 | 0.002 | 4488.4 | 0 | 0 | 0 | 0 | 1 | 0 | 0 | 0 | 0.002 |  | 0 | 2 | 17242714 | 1 | 0 | 311 | 0 | 0 | 0 | 0 | 0 | 0 | 0 | 0 | 0 | 0 | 0 | 0 | 0 | 0 | 0 | 0 | 0 | 0 | 0 | 0 | 0 | 0 | 0
252 | 17243995 | 17242700 | 14317315 | 1 | 1 | 1 | 3 | 101-0324 | ФССЦ (2010) ч.1, раздел01, поз.0324 | Кислород технический газообразный | 1339 | 1007 | м3 | м3 | 1 | 6 | 6.22 | 0 | 0 | 0 | 0 | 1 | 0 | 0 | 0 | 6 |  | 0 | 2 | 17242715 | 1 | 0 | 312 | 0 | 0 | 0 | 0 | 0 | 0 | 0 | 0 | 0 | 0 | 0 | 0 | 0 | 0 | 0 | 0 | 0 | 0 | 0 | 0 | 0 | 0 | 0
252 | 17243995 | 17242700 | 14319042 | 1 | 1 | 1 | 3 | 101-1375 | ФССЦ (2010) ч.1, раздел01, поз.1375 | Шпатлевка В-МЧ-0071, МЧ-0054 | 1348 | 1009 | т | т | 1000 | 0.0014 | 18950 | 0 | 0 | 0 | 0 | 1 | 0 | 0 | 0 | 0.0014 |  | 0 | 2 | 17242716 | 1 | 0 | 313 | 0 | 0 | 0 | 0 | 0 | 0 | 0 | 0 | 0 | 0 | 0 | 0 | 0 | 0 | 0 | 0 | 0 | 0 | 0 | 0 | 0 | 0 | 0
252 | 17243995 | 17242700 | 14319199 | 1 | 1 | 1 | 3 | 101-1484 | ФССЦ (2010) ч.1, раздел01, поз.1484 | Шурупы диам. 12 мм | 1348 | 1009 | т | т | 1000 | 0.012821 | 11350 | 0 | 0 | 0 | 1 | 0 | 0 | 0 | 0 | 0.012821 |  | 0 | 1 | -1 | 0 | 0 |  | 0 | 0 | 0 | 0 | 0 | 0 | 0 | 0 | 0 | 0 | 0 | 0 | 0 | 0 | 0 | 0 | 0 | 0 | 0 | 0 | 0 | 0 | 0
252 | 17243995 | 17242700 | 14320484 | 1 | 1 | 1 | 3 | 101-2467 | ФССЦ (2010) ч.1, раздел01, поз.2467 | Растворитель марки Р-4 | 1348 | 1009 | т | т | 1000 | 2e-05 | 9420 | 0 | 0 | 0 | 0 | 1 | 0 | 0 | 0 | 2e-05 |  | 0 | 2 | 17242718 | 1 | 0 | 315 | 0 | 0 | 0 | 0 | 0 | 0 | 0 | 0 | 0 | 0 | 0 | 0 | 0 | 0 | 0 | 0 | 0 | 0 | 0 | 0 | 0 | 0 | 0
252 | 17243995 | 17242700 | 14330786 | 1 | 1 | 1 | 3 | 113-0122 | ФССЦ (2010) ч.1, раздел13, поз.0122 | Отвердитель № 1 | 1348 | 1009 | т | т | 1000 | 5e-05 | 67872 | 0 | 0 | 0 | 0 | 1 | 0 | 0 | 0 | 5e-05 |  | 0 | 2 | 17242719 | 1 | 0 | 316 | 0 | 0 | 0 | 0 | 0 | 0 | 0 | 0 | 0 | 0 | 0 | 0 | 0 | 0 | 0 | 0 | 0 | 0 | 0 | 0 | 0 | 0 | 0
254 | 17243995 | 17242723 | 14398860 | 1 | 1 | 1 | 1 | 1-1030 |  | Рабочий строитель среднего разряда 3 | 1369 | 1013 | чел.-ч | чел.-ч | 1 | 12.075 | 0 | 0 | 0 | 8.53 | 0 | 1 | 1 | 0 | 0 | 10.5 | )*1,15 | 1 | 2 | 17242724 | 1 | 0 | 317 | 0 | 0 | 0 | 0 | 0 | 0 | 0 | 0 | 0 | 0 | 0 | 0 | 0 | 0 | 0 | 0 | 0 | 0 | 0 | 0 | 0 | 0 | 0
254 | 17243995 | 17242723 | 14387064 | 1 | 1 | 1 | 2 | 330206 | ФСЭМ (2009), сб.33,поз.0206 | Дрели: электрические | 1480 | 1013 | маш.ч | МАШ.Ч | 1 | 10.8675 | 0 | 1.95 | 0 | 0 | 0 | 1 | 1 | 0 | 0 | 9.45 | )*1,15 | 0 | 2 | 17242725 | 1 | 0 | 318 | 0 | 0 | 0 | 0 | 0 | 0 | 0 | 0 | 0 | 0 | 0 | 0 | 0 | 0 | 0 | 0 | 0 | 0 | 0 | 0 | 0 | 0 | 0
254 | 17243995 | 17242723 | 15259702 | 1 | 1 | 1 | 3 | 509-9900 | ФССЦ (2010) ч.5, раздел09, поз.9900 | Строительный мусор | 1348 | 1009 | т | т | 1000 | 0.002 | 0 | 0 | 0 | 0 | 1 | 0 | 0 | 0 | 0 | 0.002 |  | 0 | 2 | 17242726 | 1 | 0 | 319 | 0 | 0 | 0 | 0 | 0 | 0 | 0 | 0 | 0 | 0 | 0 | 0 | 0 | 0 | 0 | 0 | 0 | 0 | 0 | 0 | 0 | 0 | 0
256 | 17243995 | 17242729 | 14398860 | 1 | 1 | 1 | 1 | 1-1030 |  | Рабочий строитель среднего разряда 3 | 1369 | 1013 | чел.-ч | чел.-ч | 1 | 9.0735 | 0 | 0 | 0 | 8.53 | 0 | 1 | 1 | 0 | 0 | 2.63 | )*3)*1,15 | 1 | 2 | 17242730 | 1 | 0 | 320 | 0 | 0 | 0 | 0 | 0 | 0 | 0 | 0 | 0 | 0 | 0 | 0 | 0 | 0 | 0 | 0 | 0 | 0 | 0 | 0 | 0 | 0 | 0
256 | 17243995 | 17242729 | 14387064 | 1 | 1 | 1 | 2 | 330206 | ФСЭМ (2009), сб.33,поз.0206 | Дрели: электрические | 1480 | 1013 | маш.ч | МАШ.Ч | 1 | 8.1765 | 0 | 1.95 | 0 | 0 | 0 | 1 | 1 | 0 | 0 | 2.37 | )*3)*1,15 | 0 | 2 | 17242731 | 1 | 0 | 321 | 0 | 0 | 0 | 0 | 0 | 0 | 0 | 0 | 0 | 0 | 0 | 0 | 0 | 0 | 0 | 0 | 0 | 0 | 0 | 0 | 0 | 0 | 0
256 | 17243995 | 17242729 | 15259702 | 1 | 1 | 1 | 3 | 509-9900 | ФССЦ (2010) ч.5, раздел09, поз.9900 | Строительный мусор | 1348 | 1009 | т | т | 1000 | 0.001 | 0 | 0 | 0 | 0 | 1 | 0 | 0 | 0 | 0 | 0.001 |  | 0 | 2 | 17242732 | 1 | 0 | 322 | 0 | 0 | 0 | 0 | 0 | 0 | 0 | 0 | 0 | 0 | 0 | 0 | 0 | 0 | 0 | 0 | 0 | 0 | 0 | 0 | 0 | 0 | 0
258 | 17243995 | 17242735 | 14398860 | 1 | 1 | 1 | 1 | 1-1030 |  | Рабочий строитель среднего разряда 3 | 1369 | 1013 | чел.-ч | чел.-ч | 1 | 15.1225 | 0 | 0 | 0 | 8.53 | 0 | 1 | 1 | 0 | 0 | 2.63 | )*5)*1,15 | 1 | 2 | 17242737 | 1 | 0 | 323 | 0 | 0 | 0 | 0 | 0 | 0 | 0 | 0 | 0 | 0 | 0 | 0 | 0 | 0 | 0 | 0 | 0 | 0 | 0 | 0 | 0 | 0 | 0
258 | 17243995 | 17242735 | 14387064 | 1 | 1 | 1 | 2 | 330206 | ФСЭМ (2009), сб.33,поз.0206 | Дрели: электрические | 1480 | 1013 | маш.ч | МАШ.Ч | 1 | 13.6275 | 0 | 1.95 | 0 | 0 | 0 | 1 | 1 | 0 | 0 | 2.37 | )*5)*1,15 | 0 | 2 | 17242738 | 1 | 0 | 324 | 0 | 0 | 0 | 0 | 0 | 0 | 0 | 0 | 0 | 0 | 0 | 0 | 0 | 0 | 0 | 0 | 0 | 0 | 0 | 0 | 0 | 0 | 0
258 | 17243995 | 17242735 | 15259702 | 1 | 1 | 1 | 3 | 509-9900 | ФССЦ (2010) ч.5, раздел09, поз.9900 | Строительный мусор | 1348 | 1009 | т | т | 1000 | 0.001 | 0 | 0 | 0 | 0 | 1 | 0 | 0 | 0 | 0 | 0.001 |  | 0 | 2 | 17242739 | 1 | 0 | 325 | 0 | 0 | 0 | 0 | 0 | 0 | 0 | 0 | 0 | 0 | 0 | 0 | 0 | 0 | 0 | 0 | 0 | 0 | 0 | 0 | 0 | 0 | 0
260 | 17243995 | 17242736 | 14398860 | 1 | 1 | 1 | 1 | 1-1030 |  | Рабочий строитель среднего разряда 3 | 1369 | 1013 | чел.-ч | чел.-ч | 1 | 21.1715 | 0 | 0 | 0 | 8.53 | 0 | 1 | 1 | 0 | 0 | 2.63 | )*7)*1,15 | 1 | 2 | 17242741 | 1 | 0 | 326 | 0 | 0 | 0 | 0 | 0 | 0 | 0 | 0 | 0 | 0 | 0 | 0 | 0 | 0 | 0 | 0 | 0 | 0 | 0 | 0 | 0 | 0 | 0
260 | 17243995 | 17242736 | 14387064 | 1 | 1 | 1 | 2 | 330206 | ФСЭМ (2009), сб.33,поз.0206 | Дрели: электрические | 1480 | 1013 | маш.ч | МАШ.Ч | 1 | 19.0785 | 0 | 1.95 | 0 | 0 | 0 | 1 | 1 | 0 | 0 | 2.37 | )*7)*1,15 | 0 | 2 | 17242742 | 1 | 0 | 327 | 0 | 0 | 0 | 0 | 0 | 0 | 0 | 0 | 0 | 0 | 0 | 0 | 0 | 0 | 0 | 0 | 0 | 0 | 0 | 0 | 0 | 0 | 0
260 | 17243995 | 17242736 | 15259702 | 1 | 1 | 1 | 3 | 509-9900 | ФССЦ (2010) ч.5, раздел09, поз.9900 | Строительный мусор | 1348 | 1009 | т | т | 1000 | 0.001 | 0 | 0 | 0 | 0 | 1 | 0 | 0 | 0 | 0 | 0.001 |  | 0 | 2 | 17242743 | 1 | 0 | 328 | 0 | 0 | 0 | 0 | 0 | 0 | 0 | 0 | 0 | 0 | 0 | 0 | 0 | 0 | 0 | 0 | 0 | 0 | 0 | 0 | 0 | 0 | 0
262 | 17243995 | 17242746 | 14398860 | 1 | 1 | 1 | 1 | 1-1030 |  | Рабочий строитель среднего разряда 3 | 1369 | 1013 | чел.-ч | чел.-ч | 1 | 4.232 | 0 | 0 | 0 | 8.53 | 0 | 1 | 1 | 0 | 0 | 3.68 | )*1,15 | 1 | 2 | 17242749 | 1 | 0 | 329 | 0 | 0 | 0 | 0 | 0 | 0 | 0 | 0 | 0 | 0 | 0 | 0 | 0 | 0 | 0 | 0 | 0 | 0 | 0 | 0 | 0 | 0 | 0
262 | 17243995 | 17242746 | 14387064 | 1 | 1 | 1 | 2 | 330206 | ФСЭМ (2009), сб.33,поз.0206 | Дрели: электрические | 1480 | 1013 | маш.ч | МАШ.Ч | 1 | 3.8065 | 0 | 1.95 | 0 | 0 | 0 | 1 | 1 | 0 | 0 | 3.31 | )*1,15 | 0 | 2 | 17242750 | 1 | 0 | 330 | 0 | 0 | 0 | 0 | 0 | 0 | 0 | 0 | 0 | 0 | 0 | 0 | 0 | 0 | 0 | 0 | 0 | 0 | 0 | 0 | 0 | 0 | 0
262 | 17243995 | 17242746 | 15259702 | 1 | 1 | 1 | 3 | 509-9900 | ФССЦ (2010) ч.5, раздел09, поз.9900 | Строительный мусор | 1348 | 1009 | т | т | 1000 | 0.002 | 0 | 0 | 0 | 0 | 1 | 0 | 0 | 0 | 0 | 0.002 |  | 0 | 2 | 17242751 | 1 | 0 | 331 | 0 | 0 | 0 | 0 | 0 | 0 | 0 | 0 | 0 | 0 | 0 | 0 | 0 | 0 | 0 | 0 | 0 | 0 | 0 | 0 | 0 | 0 | 0
264 | 17243995 | 17242754 | 14391388 | 1 | 1 | 1 | 1 | 1-1040 |  | Рабочий строитель среднего разряда 4 | 1369 | 1013 | чел.-ч | чел.-ч | 1 | 30.3646 | 0 | 0 | 0 | 9.62 | 0 | 1 | 1 | 0 | 0 | 22.96 | )*1,15)*1,15 | 1 | 2 | 17242777 | 1 | 0 | 332 | 0 | 0 | 0 | 0 | 0 | 0 | 0 | 0 | 0 | 0 | 0 | 0 | 0 | 0 | 0 | 0 | 0 | 0 | 0 | 0 | 0 | 0 | 0
264 | 17243995 | 17242754 | 121548 | 1 | 1 | 1 | 1 | 2 |  | Затраты труда машинистов | 608254 | 1013 | чел.час | чел.час | 1 | 11.7156 | 0 | 0 | 0 | 0 | 0 | 1 | 1 | 0 | 0 | 8.15 | )*1,25)*1,15 | 2 | 2 | 17242778 | 1 | 0 | 333 | 0 | 0 | 0 | 0 | 0 | 0 | 0 | 0 | 0 | 0 | 0 | 0 | 0 | 0 | 0 | 0 | 0 | 0 | 0 | 0 | 0 | 0 | 0
264 | 17243995 | 17242754 | 14385425 | 1 | 1 | 1 | 2 | 020403 | ФСЭМ (2009), сб.02,поз.0403 | Краны козловые при работе на монтаже технологического оборудования: 32 т | 1480 | 1013 | маш.ч | МАШ.Ч | 1 | 0.15812 | 0 | 120.52 | 15.42 | 0 | 0 | 1 | 1 | 0 | 0 | 0.11 | )*1,25)*1,15 | 0 | 2 | 17242779 | 1 | 0 | 334 | 0 | 0 | 0 | 0 | 0 | 0 | 0 | 0 | 0 | 0 | 0 | 0 | 0 | 0 | 0 | 0 | 0 | 0 | 0 | 0 | 0 | 0 | 0
264 | 17243995 | 17242754 | 14385497 | 1 | 1 | 1 | 2 | 021141 | ФСЭМ (2009), сб.02,поз.1141 | Краны на автомобильном ходу при работе на других видах строительства: 10т | 1480 | 1013 | маш.ч | МАШ.Ч | 1 | 0.2875 | 0 | 111.99 | 13.5 | 0 | 0 | 1 | 1 | 0 | 0 | 0.2 | )*1,25)*1,15 | 0 | 2 | 17242780 | 1 | 0 | 335 | 0 | 0 | 0 | 0 | 0 | 0 | 0 | 0 | 0 | 0 | 0 | 0 | 0 | 0 | 0 | 0 | 0 | 0 | 0 | 0 | 0 | 0 | 0
264 | 17243995 | 17242754 | 14385519 | 1 | 1 | 1 | 2 | 021244 | ФСЭМ (2009), сб.02,поз.1244 | Краны на гусеничном ходу при работе на других видах строительства: 25 т | 1480 | 1013 | маш.ч | МАШ.Ч | 1 | 11.27 | 0 | 120.04 | 13.5 | 0 | 0 | 1 | 1 | 0 | 0 | 7.84 | )*1,25)*1,15 | 0 | 2 | 17242781 | 1 | 0 | 336 | 0 | 0 | 0 | 0 | 0 | 0 | 0 | 0 | 0 | 0 | 0 | 0 | 0 | 0 | 0 | 0 | 0 | 0 | 0 | 0 | 0 | 0 | 0
264 | 17243995 | 17242754 | 14385716 | 1 | 1 | 1 | 2 | 040504 | ФСЭМ (2009), сб.04,поз.0504 | Аппарат для газовой сварки и резки | 1480 | 1013 | маш.ч | МАШ.Ч | 1 | 4.83 | 0 | 1.2 | 0 | 0 | 0 | 1 | 1 | 0 | 0 | 3.36 | )*1,25)*1,15 | 0 | 2 | 17242782 | 1 | 0 | 337 | 0 | 0 | 0 | 0 | 0 | 0 | 0 | 0 | 0 | 0 | 0 | 0 | 0 | 0 | 0 | 0 | 0 | 0 | 0 | 0 | 0 | 0 | 0
264 | 17243995 | 17242754 | 14385725 | 1 | 1 | 1 | 2 | 041000 | ФСЭМ (2009), сб.04,поз.1000 | Преобразователи сварочные с номинальным сварочным током 315-500 А | 1480 | 1013 | маш.ч | МАШ.Ч | 1 | 2.2569 | 0 | 12.31 | 0 | 0 | 0 | 1 | 1 | 0 | 0 | 1.57 | )*1,25)*1,15 | 0 | 2 | 17242783 | 1 | 0 | 338 | 0 | 0 | 0 | 0 | 0 | 0 | 0 | 0 | 0 | 0 | 0 | 0 | 0 | 0 | 0 | 0 | 0 | 0 | 0 | 0 | 0 | 0 | 0
264 | 17243995 | 17242754 | 14387068 | 1 | 1 | 1 | 2 | 330301 | ФСЭМ (2009), сб.33,поз.0301 | Машины шлифовальные: электрические | 1480 | 1013 | маш.ч | МАШ.Ч | 1 | 0.30188 | 0 | 5.13 | 0 | 0 | 0 | 1 | 1 | 0 | 0 | 0.21 | )*1,25)*1,15 | 0 | 2 | 17242784 | 1 | 0 | 339 | 0 | 0 | 0 | 0 | 0 | 0 | 0 | 0 | 0 | 0 | 0 | 0 | 0 | 0 | 0 | 0 | 0 | 0 | 0 | 0 | 0 | 0 | 0
264 | 17243995 | 17242754 | 14387412 | 1 | 1 | 1 | 2 | 400001 | ФСЭМ (2009), сб.40,поз.0001 | Автомобили бортовые, грузоподъемность: до 5 т | 1480 | 1013 | маш.ч | МАШ.Ч | 1 | 0.41687 | 0 | 87.17 | 11.6 | 0 | 0 | 1 | 1 | 0 | 0 | 0.29 | )*1,25)*1,15 | 0 | 2 | 17242785 | 1 | 0 | 340 | 0 | 0 | 0 | 0 | 0 | 0 | 0 | 0 | 0 | 0 | 0 | 0 | 0 | 0 | 0 | 0 | 0 | 0 | 0 | 0 | 0 | 0 | 0
264 | 17243995 | 17242754 | 14317286 | 1 | 1 | 1 | 3 | 101-0309 | ФССЦ (2010) ч.1, раздел01, поз.0309 | Канаты пеньковые пропитанные | 1348 | 1009 | т | т | 1000 | 0.0001 | 37900 | 0 | 0 | 0 | 0 | 1 | 0 | 0 | 0 | 0.0001 |  | 0 | 2 | 17242786 | 1 | 0 | 341 | 0 | 0 | 0 | 0 | 0 | 0 | 0 | 0 | 0 | 0 | 0 | 0 | 0 | 0 | 0 | 0 | 0 | 0 | 0 | 0 | 0 | 0 | 0
264 | 17243995 | 17242754 | 14317315 | 1 | 1 | 1 | 3 | 101-0324 | ФССЦ (2010) ч.1, раздел01, поз.0324 | Кислород технический газообразный | 1339 | 1007 | м3 | м3 | 1 | 3 | 6.22 | 0 | 0 | 0 | 0 | 1 | 0 | 0 | 0 | 3 |  | 0 | 2 | 17242787 | 1 | 0 | 342 | 0 | 0 | 0 | 0 | 0 | 0 | 0 | 0 | 0 | 0 | 0 | 0 | 0 | 0 | 0 | 0 | 0 | 0 | 0 | 0 | 0 | 0 | 0
264 | 17243995 | 17242754 | 14318142 | 1 | 1 | 1 | 3 | 101-0782 | ФССЦ (2010) ч.1, раздел01, поз.0782 | Поковки из квадратных заготовок, масса 1,8 кг | 1348 | 1009 | т | т | 1000 | 0.021 | 5989 | 0 | 0 | 0 | 0 | 1 | 0 | 0 | 0 | 0.021 |  | 0 | 2 | 17242788 | 1 | 0 | 343 | 0 | 0 | 0 | 0 | 0 | 0 | 0 | 0 | 0 | 0 | 0 | 0 | 0 | 0 | 0 | 0 | 0 | 0 | 0 | 0 | 0 | 0 | 0
264 | 17243995 | 17242754 | 14318176 | 1 | 1 | 1 | 3 | 101-0797 | ФССЦ (2010) ч.1, раздел01, поз.0797 | Проволока горячекатаная в мотках, диаметром 6,3-6,5 мм | 1348 | 1009 | т | т | 1000 | 3e-05 | 4455.2 | 0 | 0 | 0 | 0 | 1 | 0 | 0 | 0 | 3e-05 |  | 0 | 2 | 17242789 | 1 | 0 | 344 | 0 | 0 | 0 | 0 | 0 | 0 | 0 | 0 | 0 | 0 | 0 | 0 | 0 | 0 | 0 | 0 | 0 | 0 | 0 | 0 | 0 | 0 | 0
264 | 17243995 | 17242754 | 14318553 | 1 | 1 | 1 | 3 | 101-1019 | ФССЦ (2010) ч.1, раздел01, поз.1019 | Швеллеры № 40 из стали марки Ст0 | 1348 | 1009 | т | т | 1000 | 0.00194 | 4920 | 0 | 0 | 0 | 0 | 1 | 0 | 0 | 0 | 0.00194 |  | 0 | 2 | 17242790 | 1 | 0 | 345 | 0 | 0 | 0 | 0 | 0 | 0 | 0 | 0 | 0 | 0 | 0 | 0 | 0 | 0 | 0 | 0 | 0 | 0 | 0 | 0 | 0 | 0 | 0
264 | 17243995 | 17242754 | 14318788 | 1 | 1 | 1 | 3 | 101-1137 | ФССЦ (2010) ч.1, раздел01, поз.1137 | Стоимость металлических уголков | 1348 | 1009 | т | т | 1000 | 1 | 13143.65 | 0 | 0 | 0 | 1 | 0 | 0 | 0 | 0 | 1 |  | 0 | 1 | -1 | 0 | 0 |  | 0 | 0 | 0 | 0 | 0 | 0 | 0 | 0 | 0 | 0 | 0 | 0 | 0 | 0 | 0 | 0 | 0 | 0 | 0 | 0 | 0 | 0 | 0
264 | 17243995 | 17242754 | 14319232 | 1 | 1 | 1 | 3 | 101-1513 | ФССЦ (2010) ч.1, раздел01, поз.1513 | Электроды диаметром 4 мм Э42 | 1348 | 1009 | т | т | 1000 | 0.007 | 10315 | 0 | 0 | 0 | 0 | 1 | 0 | 0 | 0 | 0.007 |  | 0 | 2 | 17242791 | 1 | 0 | 346 | 0 | 0 | 0 | 0 | 0 | 0 | 0 | 0 | 0 | 0 | 0 | 0 | 0 | 0 | 0 | 0 | 0 | 0 | 0 | 0 | 0 | 0 | 0
264 | 17243995 | 17242754 | 14319537 | 1 | 1 | 1 | 3 | 101-1714 | ФССЦ (2010) ч.1, раздел01, поз.1714 | Болты с гайками и шайбами строительные | 1348 | 1009 | т | т | 1000 | 0.009 | 9040 | 0 | 0 | 0 | 0 | 1 | 0 | 0 | 0 | 0.009 |  | 0 | 2 | 17242792 | 1 | 0 | 347 | 0 | 0 | 0 | 0 | 0 | 0 | 0 | 0 | 0 | 0 | 0 | 0 | 0 | 0 | 0 | 0 | 0 | 0 | 0 | 0 | 0 | 0 | 0
264 | 17243995 | 17242754 | 14319647 | 1 | 1 | 1 | 3 | 101-1805 | ФССЦ (2010) ч.1, раздел01, поз.1805 | Гвозди строительные | 1348 | 1009 | т | т | 1000 | 1e-05 | 11978 | 0 | 0 | 0 | 0 | 1 | 0 | 0 | 0 | 1e-05 |  | 0 | 2 | 17242793 | 1 | 0 | 348 | 0 | 0 | 0 | 0 | 0 | 0 | 0 | 0 | 0 | 0 | 0 | 0 | 0 | 0 | 0 | 0 | 0 | 0 | 0 | 0 | 0 | 0 | 0
264 | 17243995 | 17242754 | 14320252 | 1 | 1 | 1 | 3 | 101-2278 | ФССЦ (2010) ч.1, раздел01, поз.2278 | Пропан-бутан, смесь техническая | 1346 | 1009 | кг | кг | 1 | 0.9 | 6.09 | 0 | 0 | 0 | 0 | 1 | 0 | 0 | 0 | 0.9 |  | 0 | 2 | 17242794 | 1 | 0 | 349 | 0 | 0 | 0 | 0 | 0 | 0 | 0 | 0 | 0 | 0 | 0 | 0 | 0 | 0 | 0 | 0 | 0 | 0 | 0 | 0 | 0 | 0 | 0
264 | 17243995 | 17242754 | 14320484 | 1 | 1 | 1 | 3 | 101-2467 | ФССЦ (2010) ч.1, раздел01, поз.2467 | Растворитель марки Р-4 | 1348 | 1009 | т | т | 1000 | 0.0006 | 9420 | 0 | 0 | 0 | 0 | 1 | 0 | 0 | 0 | 0.0006 |  | 0 | 2 | 17242795 | 1 | 0 | 350 | 0 | 0 | 0 | 0 | 0 | 0 | 0 | 0 | 0 | 0 | 0 | 0 | 0 | 0 | 0 | 0 | 0 | 0 | 0 | 0 | 0 | 0 | 0
264 | 17243995 | 17242754 | 14323979 | 1 | 1 | 1 | 3 | 102-0023 | ФССЦ (2010) ч.1, раздел02, поз.0023 | Бруски обрезные хвойных пород длиной 4-6,5 м, шириной 75-150 мм, толщиной 40-75 мм, I сорта | 1339 | 1007 | м3 | м3 | 1 | 0.00103 | 1700 | 0 | 0 | 0 | 0 | 1 | 0 | 0 | 0 | 0.00103 |  | 0 | 2 | 17242796 | 1 | 0 | 351 | 0 | 0 | 0 | 0 | 0 | 0 | 0 | 0 | 0 | 0 | 0 | 0 | 0 | 0 | 0 | 0 | 0 | 0 | 0 | 0 | 0 | 0 | 0
264 | 17243995 | 17242754 | 14330643 | 1 | 1 | 1 | 3 | 113-0021 | ФССЦ (2010) ч.1, раздел13, поз.0021 | Грунтовка ГФ-021 красно-коричневая | 1348 | 1009 | т | т | 1000 | 0.00031 | 15620 | 0 | 0 | 0 | 0 | 1 | 0 | 0 | 0 | 0.00031 |  | 0 | 2 | 17242797 | 1 | 0 | 352 | 0 | 0 | 0 | 0 | 0 | 0 | 0 | 0 | 0 | 0 | 0 | 0 | 0 | 0 | 0 | 0 | 0 | 0 | 0 | 0 | 0 | 0 | 0
264 | 17243995 | 17242754 | 14377575 | 1 | 1 | 1 | 3 | 508-0097 | ФССЦ (2010) ч.5, раздел08, поз.0097 | Канат двойной свивки типа ТК, конструкции 6х19(1+6+12)+1 о.с., оцинкованный из проволок марки В, маркировочная группа 1770 н/мм2, диаметром 5,5 мм | 1302 | 1003 | 10 м | 10 м | 10 | 0.0187 | 50.23 | 0 | 0 | 0 | 0 | 1 | 0 | 0 | 0 | 0.0187 |  | 0 | 2 | 17242799 | 1 | 0 | 354 | 0 | 0 | 0 | 0 | 0 | 0 | 0 | 0 | 0 | 0 | 0 | 0 | 0 | 0 | 0 | 0 | 0 | 0 | 0 | 0 | 0 | 0 | 0
266 | 17243995 | 17242847 | 14398860 | 1 | 1 | 1 | 1 | 1-1030 |  | Рабочий строитель среднего разряда 3 | 1369 | 1013 | чел.-ч | чел.-ч | 1 | 6.3135 | 0 | 0 | 0 | 8.53 | 0 | 1 | 1 | 0 | 0 | 5.49 | )*1,15 | 1 | 2 | 17242850 | 1 | 0 | 355 | 0 | 0 | 0 | 0 | 0 | 0 | 0 | 0 | 0 | 0 | 0 | 0 | 0 | 0 | 0 | 0 | 0 | 0 | 0 | 0 | 0 | 0 | 0
266 | 17243995 | 17242847 | 14387135 | 1 | 1 | 1 | 2 | 331451 | ФСЭМ (2009), сб.33,поз.1451 | Перфораторы: электрические | 1480 | 1013 | маш.ч | МАШ.Ч | 1 | 5.681 | 0 | 2.08 | 0 | 0 | 0 | 1 | 1 | 0 | 0 | 4.94 | )*1,15 | 0 | 2 | 17242851 | 1 | 0 | 356 | 0 | 0 | 0 | 0 | 0 | 0 | 0 | 0 | 0 | 0 | 0 | 0 | 0 | 0 | 0 | 0 | 0 | 0 | 0 | 0 | 0 | 0 | 0
266 | 17243995 | 17242847 | 15259702 | 1 | 1 | 1 | 3 | 509-9900 | ФССЦ (2010) ч.5, раздел09, поз.9900 | Строительный мусор | 1348 | 1009 | т | т | 1000 | 0.006 | 0 | 0 | 0 | 0 | 1 | 0 | 0 | 0 | 0 | 0.006 |  | 0 | 2 | 17242852 | 1 | 0 | 357 | 0 | 0 | 0 | 0 | 0 | 0 | 0 | 0 | 0 | 0 | 0 | 0 | 0 | 0 | 0 | 0 | 0 | 0 | 0 | 0 | 0 | 0 | 0
268 | 17243995 | 17244717 | 14391811 | 1 | 1 | 1 | 1 | 1-1036 |  | Рабочий строитель среднего разряда 3,6 | 1369 | 1013 | чел.-ч | чел.-ч | 1 | 9.403 | 0 | 0 | 0 | 9.18 | 0 | 1 | 1 | 0 | 0 | 7.11 | )*1,15)*1,15 | 1 | 2 | 17244723 | 1 | 0 | 358 | 0 | 0 | 0 | 0 | 0 | 0 | 0 | 0 | 0 | 0 | 0 | 0 | 0 | 0 | 0 | 0 | 0 | 0 | 0 | 0 | 0 | 0 | 0
268 | 17243995 | 17244717 | 121548 | 1 | 1 | 1 | 1 | 2 |  | Затраты труда машинистов | 608254 | 1013 | чел.час | чел.час | 1 | 0.014375 | 0 | 0 | 0 | 0 | 0 | 1 | 1 | 0 | 0 | 0.01 | )*1,25)*1,15 | 2 | 2 | 17244724 | 1 | 0 | 359 | 0 | 0 | 0 | 0 | 0 | 0 | 0 | 0 | 0 | 0 | 0 | 0 | 0 | 0 | 0 | 0 | 0 | 0 | 0 | 0 | 0 | 0 | 0
268 | 17243995 | 17244717 | 14385497 | 1 | 1 | 1 | 2 | 021141 | ФСЭМ (2009), сб.02,поз.1141 | Краны на автомобильном ходу при работе на других видах строительства: 10т | 1480 | 1013 | маш.ч | МАШ.Ч | 1 | 0.014375 | 0 | 111.99 | 13.5 | 0 | 0 | 1 | 1 | 0 | 0 | 0.01 | )*1,25)*1,15 | 0 | 2 | 17244725 | 1 | 0 | 360 | 0 | 0 | 0 | 0 | 0 | 0 | 0 | 0 | 0 | 0 | 0 | 0 | 0 | 0 | 0 | 0 | 0 | 0 | 0 | 0 | 0 | 0 | 0
268 | 17243995 | 17244717 | 14387412 | 1 | 1 | 1 | 2 | 400001 | ФСЭМ (2009), сб.40,поз.0001 | Автомобили бортовые, грузоподъемность: до 5 т | 1480 | 1013 | маш.ч | МАШ.Ч | 1 | 0.043125 | 0 | 87.17 | 11.6 | 0 | 0 | 1 | 1 | 0 | 0 | 0.03 | )*1,25)*1,15 | 0 | 2 | 17244726 | 1 | 0 | 361 | 0 | 0 | 0 | 0 | 0 | 0 | 0 | 0 | 0 | 0 | 0 | 0 | 0 | 0 | 0 | 0 | 0 | 0 | 0 | 0 | 0 | 0 | 0
268 | 17243995 | 17244717 | 14331279 | 1 | 1 | 1 | 3 | 113-1777 | ФССЦ (2010) ч.1, раздел13, поз.1777 | Паста антисептическая | 1348 | 1009 | т | т | 1000 | 0.04 | 15255 | 0 | 0 | 0 | 0 | 1 | 0 | 0 | 0 | 0.04 |  | 0 | 2 | 17244727 | 1 | 0 | 362 | 0 | 0 | 0 | 0 | 0 | 0 | 0 | 0 | 0 | 0 | 0 | 0 | 0 | 0 | 0 | 0 | 0 | 0 | 0 | 0 | 0 | 0 | 0
269 | 17243995 | 17242804 | 14393136 | 1 | 1 | 1 | 1 | 1-1034 |  | Рабочий строитель среднего разряда 3,4 | 1369 | 1013 | чел.-ч | чел.-ч | 1 | 211.4677 | 0 | 0 | 0 | 8.97 | 0 | 1 | 1 | 0 | 0 | 159.9 | )*1,15)*1,15 | 1 | 2 | 17242811 | 1 | 0 | 363 | 0 | 0 | 0 | 0 | 0 | 0 | 0 | 0 | 0 | 0 | 0 | 0 | 0 | 0 | 0 | 0 | 0 | 0 | 0 | 0 | 0 | 0 | 0
269 | 17243995 | 17242804 | 14387068 | 1 | 1 | 1 | 2 | 330301 | ФСЭМ (2009), сб.33,поз.0301 | Машины шлифовальные: электрические | 1480 | 1013 | маш.ч | МАШ.Ч | 1 | 5.1463 | 0 | 5.13 | 0 | 0 | 0 | 1 | 1 | 0 | 0 | 3.58 | )*1,25)*1,15 | 0 | 2 | 17242812 | 1 | 0 | 364 | 0 | 0 | 0 | 0 | 0 | 0 | 0 | 0 | 0 | 0 | 0 | 0 | 0 | 0 | 0 | 0 | 0 | 0 | 0 | 0 | 0 | 0 | 0
269 | 17243995 | 17242804 | 14387412 | 1 | 1 | 1 | 2 | 400001 | ФСЭМ (2009), сб.40,поз.0001 | Автомобили бортовые, грузоподъемность: до 5 т | 1480 | 1013 | маш.ч | МАШ.Ч | 1 | 0.27313 | 0 | 87.17 | 11.6 | 0 | 0 | 1 | 1 | 0 | 0 | 0.19 | )*1,25)*1,15 | 0 | 2 | 17242813 | 1 | 0 | 365 | 0 | 0 | 0 | 0 | 0 | 0 | 0 | 0 | 0 | 0 | 0 | 0 | 0 | 0 | 0 | 0 | 0 | 0 | 0 | 0 | 0 | 0 | 0
269 | 17243995 | 17242804 | 14319350 | 1 | 1 | 1 | 3 | 101-1596 | ФССЦ (2010) ч.1, раздел01, поз.1596 | Шкурка шлифовальная двухслойная с зернистостью 40-25 | 1327 | 1005 | м2 | м2 | 1 | 1.6 | 72.32 | 0 | 0 | 0 | 0 | 1 | 0 | 0 | 0 | 1.6 |  | 0 | 2 | 17242814 | 1 | 0 | 366 | 0 | 0 | 0 | 0 | 0 | 0 | 0 | 0 | 0 | 0 | 0 | 0 | 0 | 0 | 0 | 0 | 0 | 0 | 0 | 0 | 0 | 0 | 0
269 | 17243995 | 17242804 | 14319594 | 1 | 1 | 1 | 3 | 101-1757 | ФССЦ (2010) ч.1, раздел01, поз.1757 | Ветошь | 1346 | 1009 | кг | кг | 1 | 10 | 1.82 | 0 | 0 | 0 | 0 | 1 | 0 | 0 | 0 | 10 |  | 0 | 2 | 17242815 | 1 | 0 | 367 | 0 | 0 | 0 | 0 | 0 | 0 | 0 | 0 | 0 | 0 | 0 | 0 | 0 | 0 | 0 | 0 | 0 | 0 | 0 | 0 | 0 | 0 | 0
269 | 17243995 | 17242804 | 14331235 | 1 | 1 | 1 | 3 | 113-0520 | ФССЦ (2010) ч.1, раздел13, поз.0520 | Краска огнезащитная «Эврика» | 1346 | 1009 | кг | кг | 1 | 55 | 202.5 | 0 | 0 | 0 | 0 | 1 | 0 | 0 | 0 | 55 |  | 0 | 2 | 17242816 | 1 | 0 | 368 | 0 | 0 | 0 | 0 | 0 | 0 | 0 | 0 | 0 | 0 | 0 | 0 | 0 | 0 | 0 | 0 | 0 | 0 | 0 | 0 | 0 | 0 | 0
270 | 17243995 | 17242817 | 14398860 | 1 | 1 | 1 | 1 | 1-1030 |  | Рабочий строитель среднего разряда 3 | 1369 | 1013 | чел.-ч | чел.-ч | 1 | 12.6615 | 0 | 0 | 0 | 8.53 | 0 | 1 | 1 | 0 | 0 | 11.01 | )*1,15 | 1 | 2 | 17242821 | 1 | 0 | 369 | 0 | 0 | 0 | 0 | 0 | 0 | 0 | 0 | 0 | 0 | 0 | 0 | 0 | 0 | 0 | 0 | 0 | 0 | 0 | 0 | 0 | 0 | 0
270 | 17243995 | 17242817 | 14387412 | 1 | 1 | 1 | 2 | 400001 | ФСЭМ (2009), сб.40,поз.0001 | Автомобили бортовые, грузоподъемность: до 5 т | 1480 | 1013 | маш.ч | МАШ.Ч | 1 | 0.023 | 0 | 87.17 | 11.6 | 0 | 0 | 1 | 1 | 0 | 0 | 0.02 | )*1,15 | 0 | 2 | 17242822 | 1 | 0 | 370 | 0 | 0 | 0 | 0 | 0 | 0 | 0 | 0 | 0 | 0 | 0 | 0 | 0 | 0 | 0 | 0 | 0 | 0 | 0 | 0 | 0 | 0 | 0
270 | 17243995 | 17242817 | 14331279 | 1 | 1 | 1 | 3 | 113-1777 | ФССЦ (2010) ч.1, раздел13, поз.1777 | Паста антисептическая | 1348 | 1009 | т | т | 1000 | 0.086 | 15255 | 0 | 0 | 0 | 0 | 1 | 0 | 0 | 0 | 0.086 |  | 0 | 2 | 17242823 | 1 | 0 | 371 | 0 | 0 | 0 | 0 | 0 | 0 | 0 | 0 | 0 | 0 | 0 | 0 | 0 | 0 | 0 | 0 | 0 | 0 | 0 | 0 | 0 | 0 | 0
297 | 17243995 | 17242873 | 14391388 | 1 | 1 | 1 | 1 | 1-1040 |  | Рабочий строитель среднего разряда 4 | 1369 | 1013 | чел.-ч | чел.-ч | 1 | 21.2922 | 0 | 0 | 0 | 9.62 | 0 | 1 | 1 | 0 | 0 | 16.1 | )*1,15)*1,15 | 1 | 2 | 17242883 | 1 | 0 | 372 | 0 | 0 | 0 | 0 | 0 | 0 | 0 | 0 | 0 | 0 | 0 | 0 | 0 | 0 | 0 | 0 | 0 | 0 | 0 | 0 | 0 | 0 | 0
297 | 17243995 | 17242873 | 14385716 | 1 | 1 | 1 | 2 | 040504 | ФСЭМ (2009), сб.04,поз.0504 | Аппарат для газовой сварки и резки | 1480 | 1013 | маш.ч | МАШ.Ч | 1 | 10.005 | 0 | 1.2 | 0 | 0 | 0 | 1 | 1 | 0 | 0 | 6.96 | )*1,25)*1,15 | 0 | 2 | 17242884 | 1 | 0 | 373 | 0 | 0 | 0 | 0 | 0 | 0 | 0 | 0 | 0 | 0 | 0 | 0 | 0 | 0 | 0 | 0 | 0 | 0 | 0 | 0 | 0 | 0 | 0
297 | 17243995 | 17242873 | 14387412 | 1 | 1 | 1 | 2 | 400001 | ФСЭМ (2009), сб.40,поз.0001 | Автомобили бортовые, грузоподъемность: до 5 т | 1480 | 1013 | маш.ч | МАШ.Ч | 1 | 0.071875 | 0 | 87.17 | 11.6 | 0 | 0 | 1 | 1 | 0 | 0 | 0.05 | )*1,25)*1,15 | 0 | 2 | 17242885 | 1 | 0 | 374 | 0 | 0 | 0 | 0 | 0 | 0 | 0 | 0 | 0 | 0 | 0 | 0 | 0 | 0 | 0 | 0 | 0 | 0 | 0 | 0 | 0 | 0 | 0
297 | 17243995 | 17242873 | 14316905 | 1 | 1 | 1 | 3 | 101-0063 | ФССЦ (2010) ч.1, раздел01, поз.0063 | Ацетилен растворенный технический марки А | 1348 | 1009 | т | т | 1000 | 0.00416 | 32830 | 0 | 0 | 0 | 0 | 1 | 0 | 0 | 0 | 0.00416 |  | 0 | 2 | 17242886 | 1 | 0 | 375 | 0 | 0 | 0 | 0 | 0 | 0 | 0 | 0 | 0 | 0 | 0 | 0 | 0 | 0 | 0 | 0 | 0 | 0 | 0 | 0 | 0 | 0 | 0
297 | 17243995 | 17242873 | 14316921 | 1 | 1 | 1 | 3 | 101-0069 | ФССЦ (2010) ч.1, раздел01, поз.0069 | Бензин авиационный Б-70 | 1348 | 1009 | т | т | 1000 | 0.002 | 4488.4 | 0 | 0 | 0 | 0 | 1 | 0 | 0 | 0 | 0.002 |  | 0 | 2 | 17242887 | 1 | 0 | 376 | 0 | 0 | 0 | 0 | 0 | 0 | 0 | 0 | 0 | 0 | 0 | 0 | 0 | 0 | 0 | 0 | 0 | 0 | 0 | 0 | 0 | 0 | 0
297 | 17243995 | 17242873 | 14317315 | 1 | 1 | 1 | 3 | 101-0324 | ФССЦ (2010) ч.1, раздел01, поз.0324 | Кислород технический газообразный | 1339 | 1007 | м3 | м3 | 1 | 6 | 6.22 | 0 | 0 | 0 | 0 | 1 | 0 | 0 | 0 | 6 |  | 0 | 2 | 17242888 | 1 | 0 | 377 | 0 | 0 | 0 | 0 | 0 | 0 | 0 | 0 | 0 | 0 | 0 | 0 | 0 | 0 | 0 | 0 | 0 | 0 | 0 | 0 | 0 | 0 | 0
297 | 17243995 | 17242873 | 14319042 | 1 | 1 | 1 | 3 | 101-1375 | ФССЦ (2010) ч.1, раздел01, поз.1375 | Шпатлевка В-МЧ-0071, МЧ-0054 | 1348 | 1009 | т | т | 1000 | 0.0014 | 18950 | 0 | 0 | 0 | 0 | 1 | 0 | 0 | 0 | 0.0014 |  | 0 | 2 | 17242889 | 1 | 0 | 378 | 0 | 0 | 0 | 0 | 0 | 0 | 0 | 0 | 0 | 0 | 0 | 0 | 0 | 0 | 0 | 0 | 0 | 0 | 0 | 0 | 0 | 0 | 0
297 | 17243995 | 17242873 | 14319068 | 1 | 1 | 1 | 3 | 101-1391 | ФССЦ (2010) ч.1, раздел01, поз.1391 | Шпильки оцинкованные стяжные диаметром 12 мм | 1348 | 1009 | т | т | 1000 | 0.15 | 13387.08 | 0 | 0 | 0 | 1 | 0 | 0 | 0 | 0 | 0.15 |  | 0 | 1 | -1 | 0 | 0 |  | 0 | 0 | 0 | 0 | 0 | 0 | 0 | 0 | 0 | 0 | 0 | 0 | 0 | 0 | 0 | 0 | 0 | 0 | 0 | 0 | 0 | 0 | 0
297 | 17243995 | 17242873 | 14320484 | 1 | 1 | 1 | 3 | 101-2467 | ФССЦ (2010) ч.1, раздел01, поз.2467 | Растворитель марки Р-4 | 1348 | 1009 | т | т | 1000 | 2e-05 | 9420 | 0 | 0 | 0 | 0 | 1 | 0 | 0 | 0 | 2e-05 |  | 0 | 2 | 17242891 | 1 | 0 | 380 | 0 | 0 | 0 | 0 | 0 | 0 | 0 | 0 | 0 | 0 | 0 | 0 | 0 | 0 | 0 | 0 | 0 | 0 | 0 | 0 | 0 | 0 | 0
297 | 17243995 | 17242873 | 14330786 | 1 | 1 | 1 | 3 | 113-0122 | ФССЦ (2010) ч.1, раздел13, поз.0122 | Отвердитель № 1 | 1348 | 1009 | т | т | 1000 | 5e-05 | 67872 | 0 | 0 | 0 | 0 | 1 | 0 | 0 | 0 | 5e-05 |  | 0 | 2 | 17242892 | 1 | 0 | 381 | 0 | 0 | 0 | 0 | 0 | 0 | 0 | 0 | 0 | 0 | 0 | 0 | 0 | 0 | 0 | 0 | 0 | 0 | 0 | 0 | 0 | 0 | 0
299 | 17243995 | 17242895 | 14391388 | 1 | 1 | 1 | 1 | 1-1040 |  | Рабочий строитель среднего разряда 4 | 1369 | 1013 | чел.-ч | чел.-ч | 1 | 21.2922 | 0 | 0 | 0 | 9.62 | 0 | 1 | 1 | 0 | 0 | 16.1 | )*1,15)*1,15 | 1 | 2 | 17242905 | 1 | 0 | 382 | 0 | 0 | 0 | 0 | 0 | 0 | 0 | 0 | 0 | 0 | 0 | 0 | 0 | 0 | 0 | 0 | 0 | 0 | 0 | 0 | 0 | 0 | 0
299 | 17243995 | 17242895 | 14385716 | 1 | 1 | 1 | 2 | 040504 | ФСЭМ (2009), сб.04,поз.0504 | Аппарат для газовой сварки и резки | 1480 | 1013 | маш.ч | МАШ.Ч | 1 | 10.005 | 0 | 1.2 | 0 | 0 | 0 | 1 | 1 | 0 | 0 | 6.96 | )*1,25)*1,15 | 0 | 2 | 17242906 | 1 | 0 | 383 | 0 | 0 | 0 | 0 | 0 | 0 | 0 | 0 | 0 | 0 | 0 | 0 | 0 | 0 | 0 | 0 | 0 | 0 | 0 | 0 | 0 | 0 | 0
299 | 17243995 | 17242895 | 14387412 | 1 | 1 | 1 | 2 | 400001 | ФСЭМ (2009), сб.40,поз.0001 | Автомобили бортовые, грузоподъемность: до 5 т | 1480 | 1013 | маш.ч | МАШ.Ч | 1 | 0.071875 | 0 | 87.17 | 11.6 | 0 | 0 | 1 | 1 | 0 | 0 | 0.05 | )*1,25)*1,15 | 0 | 2 | 17242907 | 1 | 0 | 384 | 0 | 0 | 0 | 0 | 0 | 0 | 0 | 0 | 0 | 0 | 0 | 0 | 0 | 0 | 0 | 0 | 0 | 0 | 0 | 0 | 0 | 0 | 0
299 | 17243995 | 17242895 | 14316905 | 1 | 1 | 1 | 3 | 101-0063 | ФССЦ (2010) ч.1, раздел01, поз.0063 | Ацетилен растворенный технический марки А | 1348 | 1009 | т | т | 1000 | 0.00416 | 32830 | 0 | 0 | 0 | 0 | 1 | 0 | 0 | 0 | 0.00416 |  | 0 | 2 | 17242908 | 1 | 0 | 385 | 0 | 0 | 0 | 0 | 0 | 0 | 0 | 0 | 0 | 0 | 0 | 0 | 0 | 0 | 0 | 0 | 0 | 0 | 0 | 0 | 0 | 0 | 0
299 | 17243995 | 17242895 | 14316921 | 1 | 1 | 1 | 3 | 101-0069 | ФССЦ (2010) ч.1, раздел01, поз.0069 | Бензин авиационный Б-70 | 1348 | 1009 | т | т | 1000 | 0.002 | 4488.4 | 0 | 0 | 0 | 0 | 1 | 0 | 0 | 0 | 0.002 |  | 0 | 2 | 17242909 | 1 | 0 | 386 | 0 | 0 | 0 | 0 | 0 | 0 | 0 | 0 | 0 | 0 | 0 | 0 | 0 | 0 | 0 | 0 | 0 | 0 | 0 | 0 | 0 | 0 | 0
299 | 17243995 | 17242895 | 14317315 | 1 | 1 | 1 | 3 | 101-0324 | ФССЦ (2010) ч.1, раздел01, поз.0324 | Кислород технический газообразный | 1339 | 1007 | м3 | м3 | 1 | 6 | 6.22 | 0 | 0 | 0 | 0 | 1 | 0 | 0 | 0 | 6 |  | 0 | 2 | 17242910 | 1 | 0 | 387 | 0 | 0 | 0 | 0 | 0 | 0 | 0 | 0 | 0 | 0 | 0 | 0 | 0 | 0 | 0 | 0 | 0 | 0 | 0 | 0 | 0 | 0 | 0
299 | 17243995 | 17242895 | 14319042 | 1 | 1 | 1 | 3 | 101-1375 | ФССЦ (2010) ч.1, раздел01, поз.1375 | Шпатлевка В-МЧ-0071, МЧ-0054 | 1348 | 1009 | т | т | 1000 | 0.0014 | 18950 | 0 | 0 | 0 | 0 | 1 | 0 | 0 | 0 | 0.0014 |  | 0 | 2 | 17242911 | 1 | 0 | 388 | 0 | 0 | 0 | 0 | 0 | 0 | 0 | 0 | 0 | 0 | 0 | 0 | 0 | 0 | 0 | 0 | 0 | 0 | 0 | 0 | 0 | 0 | 0
299 | 17243995 | 17242895 | 14319199 | 1 | 1 | 1 | 3 | 101-1484 | ФССЦ (2010) ч.1, раздел01, поз.1484 | Шурупы диам. 12 мм | 1348 | 1009 | т | т | 1000 | 0.012821 | 11350 | 0 | 0 | 0 | 1 | 0 | 0 | 0 | 0 | 0.012821 |  | 0 | 1 | -1 | 0 | 0 |  | 0 | 0 | 0 | 0 | 0 | 0 | 0 | 0 | 0 | 0 | 0 | 0 | 0 | 0 | 0 | 0 | 0 | 0 | 0 | 0 | 0 | 0 | 0
299 | 17243995 | 17242895 | 14320484 | 1 | 1 | 1 | 3 | 101-2467 | ФССЦ (2010) ч.1, раздел01, поз.2467 | Растворитель марки Р-4 | 1348 | 1009 | т | т | 1000 | 2e-05 | 9420 | 0 | 0 | 0 | 0 | 1 | 0 | 0 | 0 | 2e-05 |  | 0 | 2 | 17242913 | 1 | 0 | 390 | 0 | 0 | 0 | 0 | 0 | 0 | 0 | 0 | 0 | 0 | 0 | 0 | 0 | 0 | 0 | 0 | 0 | 0 | 0 | 0 | 0 | 0 | 0
299 | 17243995 | 17242895 | 14330786 | 1 | 1 | 1 | 3 | 113-0122 | ФССЦ (2010) ч.1, раздел13, поз.0122 | Отвердитель № 1 | 1348 | 1009 | т | т | 1000 | 5e-05 | 67872 | 0 | 0 | 0 | 0 | 1 | 0 | 0 | 0 | 5e-05 |  | 0 | 2 | 17242914 | 1 | 0 | 391 | 0 | 0 | 0 | 0 | 0 | 0 | 0 | 0 | 0 | 0 | 0 | 0 | 0 | 0 | 0 | 0 | 0 | 0 | 0 | 0 | 0 | 0 | 0
301 | 17243995 | 17242917 | 14398860 | 1 | 1 | 1 | 1 | 1-1030 |  | Рабочий строитель среднего разряда 3 | 1369 | 1013 | чел.-ч | чел.-ч | 1 | 12.075 | 0 | 0 | 0 | 8.53 | 0 | 1 | 1 | 0 | 0 | 10.5 | )*1,15 | 1 | 2 | 17242920 | 1 | 0 | 392 | 0 | 0 | 0 | 0 | 0 | 0 | 0 | 0 | 0 | 0 | 0 | 0 | 0 | 0 | 0 | 0 | 0 | 0 | 0 | 0 | 0 | 0 | 0
301 | 17243995 | 17242917 | 14387064 | 1 | 1 | 1 | 2 | 330206 | ФСЭМ (2009), сб.33,поз.0206 | Дрели: электрические | 1480 | 1013 | маш.ч | МАШ.Ч | 1 | 10.8675 | 0 | 1.95 | 0 | 0 | 0 | 1 | 1 | 0 | 0 | 9.45 | )*1,15 | 0 | 2 | 17242921 | 1 | 0 | 393 | 0 | 0 | 0 | 0 | 0 | 0 | 0 | 0 | 0 | 0 | 0 | 0 | 0 | 0 | 0 | 0 | 0 | 0 | 0 | 0 | 0 | 0 | 0
301 | 17243995 | 17242917 | 15259702 | 1 | 1 | 1 | 3 | 509-9900 | ФССЦ (2010) ч.5, раздел09, поз.9900 | Строительный мусор | 1348 | 1009 | т | т | 1000 | 0.002 | 0 | 0 | 0 | 0 | 1 | 0 | 0 | 0 | 0 | 0.002 |  | 0 | 2 | 17242922 | 1 | 0 | 394 | 0 | 0 | 0 | 0 | 0 | 0 | 0 | 0 | 0 | 0 | 0 | 0 | 0 | 0 | 0 | 0 | 0 | 0 | 0 | 0 | 0 | 0 | 0
303 | 17243995 | 17243030 | 14398860 | 1 | 1 | 1 | 1 | 1-1030 |  | Рабочий строитель среднего разряда 3 | 1369 | 1013 | чел.-ч | чел.-ч | 1 | 3.0245 | 0 | 0 | 0 | 8.53 | 0 | 1 | 1 | 0 | 0 | 2.63 | )*1,15 | 1 | 2 | 17243033 | 1 | 0 | 395 | 0 | 0 | 0 | 0 | 0 | 0 | 0 | 0 | 0 | 0 | 0 | 0 | 0 | 0 | 0 | 0 | 0 | 0 | 0 | 0 | 0 | 0 | 0
303 | 17243995 | 17243030 | 14387064 | 1 | 1 | 1 | 2 | 330206 | ФСЭМ (2009), сб.33,поз.0206 | Дрели: электрические | 1480 | 1013 | маш.ч | МАШ.Ч | 1 | 2.7255 | 0 | 1.95 | 0 | 0 | 0 | 1 | 1 | 0 | 0 | 2.37 | )*1,15 | 0 | 2 | 17243034 | 1 | 0 | 396 | 0 | 0 | 0 | 0 | 0 | 0 | 0 | 0 | 0 | 0 | 0 | 0 | 0 | 0 | 0 | 0 | 0 | 0 | 0 | 0 | 0 | 0 | 0
303 | 17243995 | 17243030 | 15259702 | 1 | 1 | 1 | 3 | 509-9900 | ФССЦ (2010) ч.5, раздел09, поз.9900 | Строительный мусор | 1348 | 1009 | т | т | 1000 | 0.001 | 0 | 0 | 0 | 0 | 1 | 0 | 0 | 0 | 0 | 0.001 |  | 0 | 2 | 17243035 | 1 | 0 | 397 | 0 | 0 | 0 | 0 | 0 | 0 | 0 | 0 | 0 | 0 | 0 | 0 | 0 | 0 | 0 | 0 | 0 | 0 | 0 | 0 | 0 | 0 | 0
305 | 17243995 | 17243022 | 14398860 | 1 | 1 | 1 | 1 | 1-1030 |  | Рабочий строитель среднего разряда 3 | 1369 | 1013 | чел.-ч | чел.-ч | 1 | 6.049 | 0 | 0 | 0 | 8.53 | 0 | 1 | 1 | 0 | 0 | 2.63 | )*2)*1,15 | 1 | 2 | 17243025 | 1 | 0 | 398 | 0 | 0 | 0 | 0 | 0 | 0 | 0 | 0 | 0 | 0 | 0 | 0 | 0 | 0 | 0 | 0 | 0 | 0 | 0 | 0 | 0 | 0 | 0
305 | 17243995 | 17243022 | 14387064 | 1 | 1 | 1 | 2 | 330206 | ФСЭМ (2009), сб.33,поз.0206 | Дрели: электрические | 1480 | 1013 | маш.ч | МАШ.Ч | 1 | 5.451 | 0 | 1.95 | 0 | 0 | 0 | 1 | 1 | 0 | 0 | 2.37 | )*2)*1,15 | 0 | 2 | 17243026 | 1 | 0 | 399 | 0 | 0 | 0 | 0 | 0 | 0 | 0 | 0 | 0 | 0 | 0 | 0 | 0 | 0 | 0 | 0 | 0 | 0 | 0 | 0 | 0 | 0 | 0
305 | 17243995 | 17243022 | 15259702 | 1 | 1 | 1 | 3 | 509-9900 | ФССЦ (2010) ч.5, раздел09, поз.9900 | Строительный мусор | 1348 | 1009 | т | т | 1000 | 0.001 | 0 | 0 | 0 | 0 | 1 | 0 | 0 | 0 | 0 | 0.001 |  | 0 | 2 | 17243027 | 1 | 0 | 400 | 0 | 0 | 0 | 0 | 0 | 0 | 0 | 0 | 0 | 0 | 0 | 0 | 0 | 0 | 0 | 0 | 0 | 0 | 0 | 0 | 0 | 0 | 0
307 | 17243995 | 17242925 | 14398860 | 1 | 1 | 1 | 1 | 1-1030 |  | Рабочий строитель среднего разряда 3 | 1369 | 1013 | чел.-ч | чел.-ч | 1 | 9.0735 | 0 | 0 | 0 | 8.53 | 0 | 1 | 1 | 0 | 0 | 2.63 | )*3)*1,15 | 1 | 2 | 17242928 | 1 | 0 | 401 | 0 | 0 | 0 | 0 | 0 | 0 | 0 | 0 | 0 | 0 | 0 | 0 | 0 | 0 | 0 | 0 | 0 | 0 | 0 | 0 | 0 | 0 | 0
307 | 17243995 | 17242925 | 14387064 | 1 | 1 | 1 | 2 | 330206 | ФСЭМ (2009), сб.33,поз.0206 | Дрели: электрические | 1480 | 1013 | маш.ч | МАШ.Ч | 1 | 8.1765 | 0 | 1.95 | 0 | 0 | 0 | 1 | 1 | 0 | 0 | 2.37 | )*3)*1,15 | 0 | 2 | 17242929 | 1 | 0 | 402 | 0 | 0 | 0 | 0 | 0 | 0 | 0 | 0 | 0 | 0 | 0 | 0 | 0 | 0 | 0 | 0 | 0 | 0 | 0 | 0 | 0 | 0 | 0
307 | 17243995 | 17242925 | 15259702 | 1 | 1 | 1 | 3 | 509-9900 | ФССЦ (2010) ч.5, раздел09, поз.9900 | Строительный мусор | 1348 | 1009 | т | т | 1000 | 0.001 | 0 | 0 | 0 | 0 | 1 | 0 | 0 | 0 | 0 | 0.001 |  | 0 | 2 | 17242930 | 1 | 0 | 403 | 0 | 0 | 0 | 0 | 0 | 0 | 0 | 0 | 0 | 0 | 0 | 0 | 0 | 0 | 0 | 0 | 0 | 0 | 0 | 0 | 0 | 0 | 0
309 | 17243995 | 17243013 | 14398860 | 1 | 1 | 1 | 1 | 1-1030 |  | Рабочий строитель среднего разряда 3 | 1369 | 1013 | чел.-ч | чел.-ч | 1 | 12.098 | 0 | 0 | 0 | 8.53 | 0 | 1 | 1 | 0 | 0 | 2.63 | )*4)*1,15 | 1 | 2 | 17243016 | 1 | 0 | 404 | 0 | 0 | 0 | 0 | 0 | 0 | 0 | 0 | 0 | 0 | 0 | 0 | 0 | 0 | 0 | 0 | 0 | 0 | 0 | 0 | 0 | 0 | 0
309 | 17243995 | 17243013 | 14387064 | 1 | 1 | 1 | 2 | 330206 | ФСЭМ (2009), сб.33,поз.0206 | Дрели: электрические | 1480 | 1013 | маш.ч | МАШ.Ч | 1 | 10.902 | 0 | 1.95 | 0 | 0 | 0 | 1 | 1 | 0 | 0 | 2.37 | )*4)*1,15 | 0 | 2 | 17243017 | 1 | 0 | 405 | 0 | 0 | 0 | 0 | 0 | 0 | 0 | 0 | 0 | 0 | 0 | 0 | 0 | 0 | 0 | 0 | 0 | 0 | 0 | 0 | 0 | 0 | 0
309 | 17243995 | 17243013 | 15259702 | 1 | 1 | 1 | 3 | 509-9900 | ФССЦ (2010) ч.5, раздел09, поз.9900 | Строительный мусор | 1348 | 1009 | т | т | 1000 | 0.001 | 0 | 0 | 0 | 0 | 1 | 0 | 0 | 0 | 0 | 0.001 |  | 0 | 2 | 17243018 | 1 | 0 | 406 | 0 | 0 | 0 | 0 | 0 | 0 | 0 | 0 | 0 | 0 | 0 | 0 | 0 | 0 | 0 | 0 | 0 | 0 | 0 | 0 | 0 | 0 | 0
311 | 17243995 | 17242933 | 14398860 | 1 | 1 | 1 | 1 | 1-1030 |  | Рабочий строитель среднего разряда 3 | 1369 | 1013 | чел.-ч | чел.-ч | 1 | 15.1225 | 0 | 0 | 0 | 8.53 | 0 | 1 | 1 | 0 | 0 | 2.63 | )*5)*1,15 | 1 | 2 | 17242936 | 1 | 0 | 407 | 0 | 0 | 0 | 0 | 0 | 0 | 0 | 0 | 0 | 0 | 0 | 0 | 0 | 0 | 0 | 0 | 0 | 0 | 0 | 0 | 0 | 0 | 0
311 | 17243995 | 17242933 | 14387064 | 1 | 1 | 1 | 2 | 330206 | ФСЭМ (2009), сб.33,поз.0206 | Дрели: электрические | 1480 | 1013 | маш.ч | МАШ.Ч | 1 | 13.6275 | 0 | 1.95 | 0 | 0 | 0 | 1 | 1 | 0 | 0 | 2.37 | )*5)*1,15 | 0 | 2 | 17242937 | 1 | 0 | 408 | 0 | 0 | 0 | 0 | 0 | 0 | 0 | 0 | 0 | 0 | 0 | 0 | 0 | 0 | 0 | 0 | 0 | 0 | 0 | 0 | 0 | 0 | 0
311 | 17243995 | 17242933 | 15259702 | 1 | 1 | 1 | 3 | 509-9900 | ФССЦ (2010) ч.5, раздел09, поз.9900 | Строительный мусор | 1348 | 1009 | т | т | 1000 | 0.001 | 0 | 0 | 0 | 0 | 1 | 0 | 0 | 0 | 0 | 0.001 |  | 0 | 2 | 17242938 | 1 | 0 | 409 | 0 | 0 | 0 | 0 | 0 | 0 | 0 | 0 | 0 | 0 | 0 | 0 | 0 | 0 | 0 | 0 | 0 | 0 | 0 | 0 | 0 | 0 | 0
313 | 17243995 | 17242941 | 14398860 | 1 | 1 | 1 | 1 | 1-1030 |  | Рабочий строитель среднего разряда 3 | 1369 | 1013 | чел.-ч | чел.-ч | 1 | 21.1715 | 0 | 0 | 0 | 8.53 | 0 | 1 | 1 | 0 | 0 | 2.63 | )*7)*1,15 | 1 | 2 | 17242944 | 1 | 0 | 410 | 0 | 0 | 0 | 0 | 0 | 0 | 0 | 0 | 0 | 0 | 0 | 0 | 0 | 0 | 0 | 0 | 0 | 0 | 0 | 0 | 0 | 0 | 0
313 | 17243995 | 17242941 | 14387064 | 1 | 1 | 1 | 2 | 330206 | ФСЭМ (2009), сб.33,поз.0206 | Дрели: электрические | 1480 | 1013 | маш.ч | МАШ.Ч | 1 | 19.0785 | 0 | 1.95 | 0 | 0 | 0 | 1 | 1 | 0 | 0 | 2.37 | )*7)*1,15 | 0 | 2 | 17242945 | 1 | 0 | 411 | 0 | 0 | 0 | 0 | 0 | 0 | 0 | 0 | 0 | 0 | 0 | 0 | 0 | 0 | 0 | 0 | 0 | 0 | 0 | 0 | 0 | 0 | 0
313 | 17243995 | 17242941 | 15259702 | 1 | 1 | 1 | 3 | 509-9900 | ФССЦ (2010) ч.5, раздел09, поз.9900 | Строительный мусор | 1348 | 1009 | т | т | 1000 | 0.001 | 0 | 0 | 0 | 0 | 1 | 0 | 0 | 0 | 0 | 0.001 |  | 0 | 2 | 17242946 | 1 | 0 | 412 | 0 | 0 | 0 | 0 | 0 | 0 | 0 | 0 | 0 | 0 | 0 | 0 | 0 | 0 | 0 | 0 | 0 | 0 | 0 | 0 | 0 | 0 | 0
315 | 17243995 | 17242949 | 14398860 | 1 | 1 | 1 | 1 | 1-1030 |  | Рабочий строитель среднего разряда 3 | 1369 | 1013 | чел.-ч | чел.-ч | 1 | 4.232 | 0 | 0 | 0 | 8.53 | 0 | 1 | 1 | 0 | 0 | 3.68 | )*1,15 | 1 | 2 | 17242952 | 1 | 0 | 413 | 0 | 0 | 0 | 0 | 0 | 0 | 0 | 0 | 0 | 0 | 0 | 0 | 0 | 0 | 0 | 0 | 0 | 0 | 0 | 0 | 0 | 0 | 0
315 | 17243995 | 17242949 | 14387064 | 1 | 1 | 1 | 2 | 330206 | ФСЭМ (2009), сб.33,поз.0206 | Дрели: электрические | 1480 | 1013 | маш.ч | МАШ.Ч | 1 | 3.8065 | 0 | 1.95 | 0 | 0 | 0 | 1 | 1 | 0 | 0 | 3.31 | )*1,15 | 0 | 2 | 17242953 | 1 | 0 | 414 | 0 | 0 | 0 | 0 | 0 | 0 | 0 | 0 | 0 | 0 | 0 | 0 | 0 | 0 | 0 | 0 | 0 | 0 | 0 | 0 | 0 | 0 | 0
315 | 17243995 | 17242949 | 15259702 | 1 | 1 | 1 | 3 | 509-9900 | ФССЦ (2010) ч.5, раздел09, поз.9900 | Строительный мусор | 1348 | 1009 | т | т | 1000 | 0.002 | 0 | 0 | 0 | 0 | 1 | 0 | 0 | 0 | 0 | 0.002 |  | 0 | 2 | 17242954 | 1 | 0 | 415 | 0 | 0 | 0 | 0 | 0 | 0 | 0 | 0 | 0 | 0 | 0 | 0 | 0 | 0 | 0 | 0 | 0 | 0 | 0 | 0 | 0 | 0 | 0
317 | 17243995 | 17242965 | 14391388 | 1 | 1 | 1 | 1 | 1-1040 |  | Рабочий строитель среднего разряда 4 | 1369 | 1013 | чел.-ч | чел.-ч | 1 | 30.3646 | 0 | 0 | 0 | 9.62 | 0 | 1 | 1 | 0 | 0 | 22.96 | )*1,15)*1,15 | 1 | 2 | 17242988 | 1 | 0 | 416 | 0 | 0 | 0 | 0 | 0 | 0 | 0 | 0 | 0 | 0 | 0 | 0 | 0 | 0 | 0 | 0 | 0 | 0 | 0 | 0 | 0 | 0 | 0
317 | 17243995 | 17242965 | 121548 | 1 | 1 | 1 | 1 | 2 |  | Затраты труда машинистов | 608254 | 1013 | чел.час | чел.час | 1 | 11.7156 | 0 | 0 | 0 | 0 | 0 | 1 | 1 | 0 | 0 | 8.15 | )*1,25)*1,15 | 2 | 2 | 17242989 | 1 | 0 | 417 | 0 | 0 | 0 | 0 | 0 | 0 | 0 | 0 | 0 | 0 | 0 | 0 | 0 | 0 | 0 | 0 | 0 | 0 | 0 | 0 | 0 | 0 | 0
317 | 17243995 | 17242965 | 14385425 | 1 | 1 | 1 | 2 | 020403 | ФСЭМ (2009), сб.02,поз.0403 | Краны козловые при работе на монтаже технологического оборудования: 32 т | 1480 | 1013 | маш.ч | МАШ.Ч | 1 | 0.15812 | 0 | 120.52 | 15.42 | 0 | 0 | 1 | 1 | 0 | 0 | 0.11 | )*1,25)*1,15 | 0 | 2 | 17242990 | 1 | 0 | 418 | 0 | 0 | 0 | 0 | 0 | 0 | 0 | 0 | 0 | 0 | 0 | 0 | 0 | 0 | 0 | 0 | 0 | 0 | 0 | 0 | 0 | 0 | 0
317 | 17243995 | 17242965 | 14385497 | 1 | 1 | 1 | 2 | 021141 | ФСЭМ (2009), сб.02,поз.1141 | Краны на автомобильном ходу при работе на других видах строительства: 10т | 1480 | 1013 | маш.ч | МАШ.Ч | 1 | 0.2875 | 0 | 111.99 | 13.5 | 0 | 0 | 1 | 1 | 0 | 0 | 0.2 | )*1,25)*1,15 | 0 | 2 | 17242991 | 1 | 0 | 419 | 0 | 0 | 0 | 0 | 0 | 0 | 0 | 0 | 0 | 0 | 0 | 0 | 0 | 0 | 0 | 0 | 0 | 0 | 0 | 0 | 0 | 0 | 0
317 | 17243995 | 17242965 | 14385519 | 1 | 1 | 1 | 2 | 021244 | ФСЭМ (2009), сб.02,поз.1244 | Краны на гусеничном ходу при работе на других видах строительства: 25 т | 1480 | 1013 | маш.ч | МАШ.Ч | 1 | 11.27 | 0 | 120.04 | 13.5 | 0 | 0 | 1 | 1 | 0 | 0 | 7.84 | )*1,25)*1,15 | 0 | 2 | 17242992 | 1 | 0 | 420 | 0 | 0 | 0 | 0 | 0 | 0 | 0 | 0 | 0 | 0 | 0 | 0 | 0 | 0 | 0 | 0 | 0 | 0 | 0 | 0 | 0 | 0 | 0
317 | 17243995 | 17242965 | 14385716 | 1 | 1 | 1 | 2 | 040504 | ФСЭМ (2009), сб.04,поз.0504 | Аппарат для газовой сварки и резки | 1480 | 1013 | маш.ч | МАШ.Ч | 1 | 4.83 | 0 | 1.2 | 0 | 0 | 0 | 1 | 1 | 0 | 0 | 3.36 | )*1,25)*1,15 | 0 | 2 | 17242993 | 1 | 0 | 421 | 0 | 0 | 0 | 0 | 0 | 0 | 0 | 0 | 0 | 0 | 0 | 0 | 0 | 0 | 0 | 0 | 0 | 0 | 0 | 0 | 0 | 0 | 0
317 | 17243995 | 17242965 | 14385725 | 1 | 1 | 1 | 2 | 041000 | ФСЭМ (2009), сб.04,поз.1000 | Преобразователи сварочные с номинальным сварочным током 315-500 А | 1480 | 1013 | маш.ч | МАШ.Ч | 1 | 2.2569 | 0 | 12.31 | 0 | 0 | 0 | 1 | 1 | 0 | 0 | 1.57 | )*1,25)*1,15 | 0 | 2 | 17242994 | 1 | 0 | 422 | 0 | 0 | 0 | 0 | 0 | 0 | 0 | 0 | 0 | 0 | 0 | 0 | 0 | 0 | 0 | 0 | 0 | 0 | 0 | 0 | 0 | 0 | 0
317 | 17243995 | 17242965 | 14387068 | 1 | 1 | 1 | 2 | 330301 | ФСЭМ (2009), сб.33,поз.0301 | Машины шлифовальные: электрические | 1480 | 1013 | маш.ч | МАШ.Ч | 1 | 0.30188 | 0 | 5.13 | 0 | 0 | 0 | 1 | 1 | 0 | 0 | 0.21 | )*1,25)*1,15 | 0 | 2 | 17242995 | 1 | 0 | 423 | 0 | 0 | 0 | 0 | 0 | 0 | 0 | 0 | 0 | 0 | 0 | 0 | 0 | 0 | 0 | 0 | 0 | 0 | 0 | 0 | 0 | 0 | 0
317 | 17243995 | 17242965 | 14387412 | 1 | 1 | 1 | 2 | 400001 | ФСЭМ (2009), сб.40,поз.0001 | Автомобили бортовые, грузоподъемность: до 5 т | 1480 | 1013 | маш.ч | МАШ.Ч | 1 | 0.41687 | 0 | 87.17 | 11.6 | 0 | 0 | 1 | 1 | 0 | 0 | 0.29 | )*1,25)*1,15 | 0 | 2 | 17242996 | 1 | 0 | 424 | 0 | 0 | 0 | 0 | 0 | 0 | 0 | 0 | 0 | 0 | 0 | 0 | 0 | 0 | 0 | 0 | 0 | 0 | 0 | 0 | 0 | 0 | 0
317 | 17243995 | 17242965 | 14317286 | 1 | 1 | 1 | 3 | 101-0309 | ФССЦ (2010) ч.1, раздел01, поз.0309 | Канаты пеньковые пропитанные | 1348 | 1009 | т | т | 1000 | 0.0001 | 37900 | 0 | 0 | 0 | 0 | 1 | 0 | 0 | 0 | 0.0001 |  | 0 | 2 | 17242997 | 1 | 0 | 425 | 0 | 0 | 0 | 0 | 0 | 0 | 0 | 0 | 0 | 0 | 0 | 0 | 0 | 0 | 0 | 0 | 0 | 0 | 0 | 0 | 0 | 0 | 0
317 | 17243995 | 17242965 | 14317315 | 1 | 1 | 1 | 3 | 101-0324 | ФССЦ (2010) ч.1, раздел01, поз.0324 | Кислород технический газообразный | 1339 | 1007 | м3 | м3 | 1 | 3 | 6.22 | 0 | 0 | 0 | 0 | 1 | 0 | 0 | 0 | 3 |  | 0 | 2 | 17242998 | 1 | 0 | 426 | 0 | 0 | 0 | 0 | 0 | 0 | 0 | 0 | 0 | 0 | 0 | 0 | 0 | 0 | 0 | 0 | 0 | 0 | 0 | 0 | 0 | 0 | 0
317 | 17243995 | 17242965 | 14318142 | 1 | 1 | 1 | 3 | 101-0782 | ФССЦ (2010) ч.1, раздел01, поз.0782 | Поковки из квадратных заготовок, масса 1,8 кг | 1348 | 1009 | т | т | 1000 | 0.021 | 5989 | 0 | 0 | 0 | 0 | 1 | 0 | 0 | 0 | 0.021 |  | 0 | 2 | 17242999 | 1 | 0 | 427 | 0 | 0 | 0 | 0 | 0 | 0 | 0 | 0 | 0 | 0 | 0 | 0 | 0 | 0 | 0 | 0 | 0 | 0 | 0 | 0 | 0 | 0 | 0
317 | 17243995 | 17242965 | 14318176 | 1 | 1 | 1 | 3 | 101-0797 | ФССЦ (2010) ч.1, раздел01, поз.0797 | Проволока горячекатаная в мотках, диаметром 6,3-6,5 мм | 1348 | 1009 | т | т | 1000 | 3e-05 | 4455.2 | 0 | 0 | 0 | 0 | 1 | 0 | 0 | 0 | 3e-05 |  | 0 | 2 | 17243000 | 1 | 0 | 428 | 0 | 0 | 0 | 0 | 0 | 0 | 0 | 0 | 0 | 0 | 0 | 0 | 0 | 0 | 0 | 0 | 0 | 0 | 0 | 0 | 0 | 0 | 0
317 | 17243995 | 17242965 | 14318553 | 1 | 1 | 1 | 3 | 101-1019 | ФССЦ (2010) ч.1, раздел01, поз.1019 | Швеллеры № 40 из стали марки Ст0 | 1348 | 1009 | т | т | 1000 | 0.00194 | 4920 | 0 | 0 | 0 | 0 | 1 | 0 | 0 | 0 | 0.00194 |  | 0 | 2 | 17243001 | 1 | 0 | 429 | 0 | 0 | 0 | 0 | 0 | 0 | 0 | 0 | 0 | 0 | 0 | 0 | 0 | 0 | 0 | 0 | 0 | 0 | 0 | 0 | 0 | 0 | 0
317 | 17243995 | 17242965 | 14318788 | 1 | 1 | 1 | 3 | 101-1137 | ФССЦ (2010) ч.1, раздел01, поз.1137 | Стоимость металлических уголков | 1348 | 1009 | т | т | 1000 | 1 | 13143.65 | 0 | 0 | 0 | 1 | 0 | 0 | 0 | 0 | 1 |  | 0 | 1 | -1 | 0 | 0 |  | 0 | 0 | 0 | 0 | 0 | 0 | 0 | 0 | 0 | 0 | 0 | 0 | 0 | 0 | 0 | 0 | 0 | 0 | 0 | 0 | 0 | 0 | 0
317 | 17243995 | 17242965 | 14319232 | 1 | 1 | 1 | 3 | 101-1513 | ФССЦ (2010) ч.1, раздел01, поз.1513 | Электроды диаметром 4 мм Э42 | 1348 | 1009 | т | т | 1000 | 0.007 | 10315 | 0 | 0 | 0 | 0 | 1 | 0 | 0 | 0 | 0.007 |  | 0 | 2 | 17243002 | 1 | 0 | 430 | 0 | 0 | 0 | 0 | 0 | 0 | 0 | 0 | 0 | 0 | 0 | 0 | 0 | 0 | 0 | 0 | 0 | 0 | 0 | 0 | 0 | 0 | 0
317 | 17243995 | 17242965 | 14319537 | 1 | 1 | 1 | 3 | 101-1714 | ФССЦ (2010) ч.1, раздел01, поз.1714 | Болты с гайками и шайбами строительные | 1348 | 1009 | т | т | 1000 | 0.009 | 9040 | 0 | 0 | 0 | 0 | 1 | 0 | 0 | 0 | 0.009 |  | 0 | 2 | 17243003 | 1 | 0 | 431 | 0 | 0 | 0 | 0 | 0 | 0 | 0 | 0 | 0 | 0 | 0 | 0 | 0 | 0 | 0 | 0 | 0 | 0 | 0 | 0 | 0 | 0 | 0
317 | 17243995 | 17242965 | 14319647 | 1 | 1 | 1 | 3 | 101-1805 | ФССЦ (2010) ч.1, раздел01, поз.1805 | Гвозди строительные | 1348 | 1009 | т | т | 1000 | 1e-05 | 11978 | 0 | 0 | 0 | 0 | 1 | 0 | 0 | 0 | 1e-05 |  | 0 | 2 | 17243004 | 1 | 0 | 432 | 0 | 0 | 0 | 0 | 0 | 0 | 0 | 0 | 0 | 0 | 0 | 0 | 0 | 0 | 0 | 0 | 0 | 0 | 0 | 0 | 0 | 0 | 0
317 | 17243995 | 17242965 | 14320252 | 1 | 1 | 1 | 3 | 101-2278 | ФССЦ (2010) ч.1, раздел01, поз.2278 | Пропан-бутан, смесь техническая | 1346 | 1009 | кг | кг | 1 | 0.9 | 6.09 | 0 | 0 | 0 | 0 | 1 | 0 | 0 | 0 | 0.9 |  | 0 | 2 | 17243005 | 1 | 0 | 433 | 0 | 0 | 0 | 0 | 0 | 0 | 0 | 0 | 0 | 0 | 0 | 0 | 0 | 0 | 0 | 0 | 0 | 0 | 0 | 0 | 0 | 0 | 0
317 | 17243995 | 17242965 | 14320484 | 1 | 1 | 1 | 3 | 101-2467 | ФССЦ (2010) ч.1, раздел01, поз.2467 | Растворитель марки Р-4 | 1348 | 1009 | т | т | 1000 | 0.0006 | 9420 | 0 | 0 | 0 | 0 | 1 | 0 | 0 | 0 | 0.0006 |  | 0 | 2 | 17243006 | 1 | 0 | 434 | 0 | 0 | 0 | 0 | 0 | 0 | 0 | 0 | 0 | 0 | 0 | 0 | 0 | 0 | 0 | 0 | 0 | 0 | 0 | 0 | 0 | 0 | 0
317 | 17243995 | 17242965 | 14323979 | 1 | 1 | 1 | 3 | 102-0023 | ФССЦ (2010) ч.1, раздел02, поз.0023 | Бруски обрезные хвойных пород длиной 4-6,5 м, шириной 75-150 мм, толщиной 40-75 мм, I сорта | 1339 | 1007 | м3 | м3 | 1 | 0.00103 | 1700 | 0 | 0 | 0 | 0 | 1 | 0 | 0 | 0 | 0.00103 |  | 0 | 2 | 17243007 | 1 | 0 | 435 | 0 | 0 | 0 | 0 | 0 | 0 | 0 | 0 | 0 | 0 | 0 | 0 | 0 | 0 | 0 | 0 | 0 | 0 | 0 | 0 | 0 | 0 | 0
317 | 17243995 | 17242965 | 14330643 | 1 | 1 | 1 | 3 | 113-0021 | ФССЦ (2010) ч.1, раздел13, поз.0021 | Грунтовка ГФ-021 красно-коричневая | 1348 | 1009 | т | т | 1000 | 0.00031 | 15620 | 0 | 0 | 0 | 0 | 1 | 0 | 0 | 0 | 0.00031 |  | 0 | 2 | 17243008 | 1 | 0 | 436 | 0 | 0 | 0 | 0 | 0 | 0 | 0 | 0 | 0 | 0 | 0 | 0 | 0 | 0 | 0 | 0 | 0 | 0 | 0 | 0 | 0 | 0 | 0
317 | 17243995 | 17242965 | 14377575 | 1 | 1 | 1 | 3 | 508-0097 | ФССЦ (2010) ч.5, раздел08, поз.0097 | Канат двойной свивки типа ТК, конструкции 6х19(1+6+12)+1 о.с., оцинкованный из проволок марки В, маркировочная группа 1770 н/мм2, диаметром 5,5 мм | 1302 | 1003 | 10 м | 10 м | 10 | 0.0187 | 50.23 | 0 | 0 | 0 | 0 | 1 | 0 | 0 | 0 | 0.0187 |  | 0 | 2 | 17243010 | 1 | 0 | 438 | 0 | 0 | 0 | 0 | 0 | 0 | 0 | 0 | 0 | 0 | 0 | 0 | 0 | 0 | 0 | 0 | 0 | 0 | 0 | 0 | 0 | 0 | 0
319 | 17243995 | 17243042 | 14398860 | 1 | 1 | 1 | 1 | 1-1030 |  | Рабочий строитель среднего разряда 3 | 1369 | 1013 | чел.-ч | чел.-ч | 1 | 6.3135 | 0 | 0 | 0 | 8.53 | 0 | 1 | 1 | 0 | 0 | 5.49 | )*1,15 | 1 | 2 | 17243045 | 1 | 0 | 439 | 0 | 0 | 0 | 0 | 0 | 0 | 0 | 0 | 0 | 0 | 0 | 0 | 0 | 0 | 0 | 0 | 0 | 0 | 0 | 0 | 0 | 0 | 0
319 | 17243995 | 17243042 | 14387135 | 1 | 1 | 1 | 2 | 331451 | ФСЭМ (2009), сб.33,поз.1451 | Перфораторы: электрические | 1480 | 1013 | маш.ч | МАШ.Ч | 1 | 5.681 | 0 | 2.08 | 0 | 0 | 0 | 1 | 1 | 0 | 0 | 4.94 | )*1,15 | 0 | 2 | 17243046 | 1 | 0 | 440 | 0 | 0 | 0 | 0 | 0 | 0 | 0 | 0 | 0 | 0 | 0 | 0 | 0 | 0 | 0 | 0 | 0 | 0 | 0 | 0 | 0 | 0 | 0
319 | 17243995 | 17243042 | 15259702 | 1 | 1 | 1 | 3 | 509-9900 | ФССЦ (2010) ч.5, раздел09, поз.9900 | Строительный мусор | 1348 | 1009 | т | т | 1000 | 0.006 | 0 | 0 | 0 | 0 | 1 | 0 | 0 | 0 | 0 | 0.006 |  | 0 | 2 | 17243047 | 1 | 0 | 441 | 0 | 0 | 0 | 0 | 0 | 0 | 0 | 0 | 0 | 0 | 0 | 0 | 0 | 0 | 0 | 0 | 0 | 0 | 0 | 0 | 0 | 0 | 0
321 | 17243995 | 17244728 | 14391811 | 1 | 1 | 1 | 1 | 1-1036 |  | Рабочий строитель среднего разряда 3,6 | 1369 | 1013 | чел.-ч | чел.-ч | 1 | 9.403 | 0 | 0 | 0 | 9.18 | 0 | 1 | 1 | 0 | 0 | 7.11 | )*1,15)*1,15 | 1 | 2 | 17244734 | 1 | 0 | 442 | 0 | 0 | 0 | 0 | 0 | 0 | 0 | 0 | 0 | 0 | 0 | 0 | 0 | 0 | 0 | 0 | 0 | 0 | 0 | 0 | 0 | 0 | 0
321 | 17243995 | 17244728 | 121548 | 1 | 1 | 1 | 1 | 2 |  | Затраты труда машинистов | 608254 | 1013 | чел.час | чел.час | 1 | 0.014375 | 0 | 0 | 0 | 0 | 0 | 1 | 1 | 0 | 0 | 0.01 | )*1,25)*1,15 | 2 | 2 | 17244735 | 1 | 0 | 443 | 0 | 0 | 0 | 0 | 0 | 0 | 0 | 0 | 0 | 0 | 0 | 0 | 0 | 0 | 0 | 0 | 0 | 0 | 0 | 0 | 0 | 0 | 0
321 | 17243995 | 17244728 | 14385497 | 1 | 1 | 1 | 2 | 021141 | ФСЭМ (2009), сб.02,поз.1141 | Краны на автомобильном ходу при работе на других видах строительства: 10т | 1480 | 1013 | маш.ч | МАШ.Ч | 1 | 0.014375 | 0 | 111.99 | 13.5 | 0 | 0 | 1 | 1 | 0 | 0 | 0.01 | )*1,25)*1,15 | 0 | 2 | 17244736 | 1 | 0 | 444 | 0 | 0 | 0 | 0 | 0 | 0 | 0 | 0 | 0 | 0 | 0 | 0 | 0 | 0 | 0 | 0 | 0 | 0 | 0 | 0 | 0 | 0 | 0
321 | 17243995 | 17244728 | 14387412 | 1 | 1 | 1 | 2 | 400001 | ФСЭМ (2009), сб.40,поз.0001 | Автомобили бортовые, грузоподъемность: до 5 т | 1480 | 1013 | маш.ч | МАШ.Ч | 1 | 0.043125 | 0 | 87.17 | 11.6 | 0 | 0 | 1 | 1 | 0 | 0 | 0.03 | )*1,25)*1,15 | 0 | 2 | 17244737 | 1 | 0 | 445 | 0 | 0 | 0 | 0 | 0 | 0 | 0 | 0 | 0 | 0 | 0 | 0 | 0 | 0 | 0 | 0 | 0 | 0 | 0 | 0 | 0 | 0 | 0
321 | 17243995 | 17244728 | 14331279 | 1 | 1 | 1 | 3 | 113-1777 | ФССЦ (2010) ч.1, раздел13, поз.1777 | Паста антисептическая | 1348 | 1009 | т | т | 1000 | 0.04 | 15255 | 0 | 0 | 0 | 0 | 1 | 0 | 0 | 0 | 0.04 |  | 0 | 2 | 17244738 | 1 | 0 | 446 | 0 | 0 | 0 | 0 | 0 | 0 | 0 | 0 | 0 | 0 | 0 | 0 | 0 | 0 | 0 | 0 | 0 | 0 | 0 | 0 | 0 | 0 | 0
322 | 17243995 | 17243050 | 14393136 | 1 | 1 | 1 | 1 | 1-1034 |  | Рабочий строитель среднего разряда 3,4 | 1369 | 1013 | чел.-ч | чел.-ч | 1 | 211.4677 | 0 | 0 | 0 | 8.97 | 0 | 1 | 1 | 0 | 0 | 159.9 | )*1,15)*1,15 | 1 | 2 | 17243057 | 1 | 0 | 447 | 0 | 0 | 0 | 0 | 0 | 0 | 0 | 0 | 0 | 0 | 0 | 0 | 0 | 0 | 0 | 0 | 0 | 0 | 0 | 0 | 0 | 0 | 0
322 | 17243995 | 17243050 | 14387068 | 1 | 1 | 1 | 2 | 330301 | ФСЭМ (2009), сб.33,поз.0301 | Машины шлифовальные: электрические | 1480 | 1013 | маш.ч | МАШ.Ч | 1 | 5.1463 | 0 | 5.13 | 0 | 0 | 0 | 1 | 1 | 0 | 0 | 3.58 | )*1,25)*1,15 | 0 | 2 | 17243058 | 1 | 0 | 448 | 0 | 0 | 0 | 0 | 0 | 0 | 0 | 0 | 0 | 0 | 0 | 0 | 0 | 0 | 0 | 0 | 0 | 0 | 0 | 0 | 0 | 0 | 0
322 | 17243995 | 17243050 | 14387412 | 1 | 1 | 1 | 2 | 400001 | ФСЭМ (2009), сб.40,поз.0001 | Автомобили бортовые, грузоподъемность: до 5 т | 1480 | 1013 | маш.ч | МАШ.Ч | 1 | 0.27313 | 0 | 87.17 | 11.6 | 0 | 0 | 1 | 1 | 0 | 0 | 0.19 | )*1,25)*1,15 | 0 | 2 | 17243059 | 1 | 0 | 449 | 0 | 0 | 0 | 0 | 0 | 0 | 0 | 0 | 0 | 0 | 0 | 0 | 0 | 0 | 0 | 0 | 0 | 0 | 0 | 0 | 0 | 0 | 0
322 | 17243995 | 17243050 | 14319350 | 1 | 1 | 1 | 3 | 101-1596 | ФССЦ (2010) ч.1, раздел01, поз.1596 | Шкурка шлифовальная двухслойная с зернистостью 40-25 | 1327 | 1005 | м2 | м2 | 1 | 1.6 | 72.32 | 0 | 0 | 0 | 0 | 1 | 0 | 0 | 0 | 1.6 |  | 0 | 2 | 17243060 | 1 | 0 | 450 | 0 | 0 | 0 | 0 | 0 | 0 | 0 | 0 | 0 | 0 | 0 | 0 | 0 | 0 | 0 | 0 | 0 | 0 | 0 | 0 | 0 | 0 | 0
322 | 17243995 | 17243050 | 14319594 | 1 | 1 | 1 | 3 | 101-1757 | ФССЦ (2010) ч.1, раздел01, поз.1757 | Ветошь | 1346 | 1009 | кг | кг | 1 | 10 | 1.82 | 0 | 0 | 0 | 0 | 1 | 0 | 0 | 0 | 10 |  | 0 | 2 | 17243061 | 1 | 0 | 451 | 0 | 0 | 0 | 0 | 0 | 0 | 0 | 0 | 0 | 0 | 0 | 0 | 0 | 0 | 0 | 0 | 0 | 0 | 0 | 0 | 0 | 0 | 0
322 | 17243995 | 17243050 | 14331235 | 1 | 1 | 1 | 3 | 113-0520 | ФССЦ (2010) ч.1, раздел13, поз.0520 | Краска огнезащитная «Эврика» | 1346 | 1009 | кг | кг | 1 | 55 | 202.5 | 0 | 0 | 0 | 0 | 1 | 0 | 0 | 0 | 55 |  | 0 | 2 | 17243062 | 1 | 0 | 452 | 0 | 0 | 0 | 0 | 0 | 0 | 0 | 0 | 0 | 0 | 0 | 0 | 0 | 0 | 0 | 0 | 0 | 0 | 0 | 0 | 0 | 0 | 0
323 | 17243995 | 17243063 | 14398860 | 1 | 1 | 1 | 1 | 1-1030 |  | Рабочий строитель среднего разряда 3 | 1369 | 1013 | чел.-ч | чел.-ч | 1 | 12.6615 | 0 | 0 | 0 | 8.53 | 0 | 1 | 1 | 0 | 0 | 11.01 | )*1,15 | 1 | 2 | 17243067 | 1 | 0 | 453 | 0 | 0 | 0 | 0 | 0 | 0 | 0 | 0 | 0 | 0 | 0 | 0 | 0 | 0 | 0 | 0 | 0 | 0 | 0 | 0 | 0 | 0 | 0
323 | 17243995 | 17243063 | 14387412 | 1 | 1 | 1 | 2 | 400001 | ФСЭМ (2009), сб.40,поз.0001 | Автомобили бортовые, грузоподъемность: до 5 т | 1480 | 1013 | маш.ч | МАШ.Ч | 1 | 0.023 | 0 | 87.17 | 11.6 | 0 | 0 | 1 | 1 | 0 | 0 | 0.02 | )*1,15 | 0 | 2 | 17243068 | 1 | 0 | 454 | 0 | 0 | 0 | 0 | 0 | 0 | 0 | 0 | 0 | 0 | 0 | 0 | 0 | 0 | 0 | 0 | 0 | 0 | 0 | 0 | 0 | 0 | 0
323 | 17243995 | 17243063 | 14331279 | 1 | 1 | 1 | 3 | 113-1777 | ФССЦ (2010) ч.1, раздел13, поз.1777 | Паста антисептическая | 1348 | 1009 | т | т | 1000 | 0.086 | 15255 | 0 | 0 | 0 | 0 | 1 | 0 | 0 | 0 | 0.086 |  | 0 | 2 | 17243069 | 1 | 0 | 455 | 0 | 0 | 0 | 0 | 0 | 0 | 0 | 0 | 0 | 0 | 0 | 0 | 0 | 0 | 0 | 0 | 0 | 0 | 0 | 0 | 0 | 0 | 0
350 | 17243995 | 17243130 | 14398860 | 1 | 1 | 1 | 1 | 1-1030 |  | Рабочий строитель среднего разряда 3 | 1369 | 1013 | чел.-ч | чел.-ч | 1 | 6.3135 | 0 | 0 | 0 | 8.53 | 0 | 1 | 1 | 0 | 0 | 5.49 | )*1,15 | 1 | 2 | 17243133 | 1 | 0 | 456 | 0 | 0 | 0 | 0 | 0 | 0 | 0 | 0 | 0 | 0 | 0 | 0 | 0 | 0 | 0 | 0 | 0 | 0 | 0 | 0 | 0 | 0 | 0
350 | 17243995 | 17243130 | 14387135 | 1 | 1 | 1 | 2 | 331451 | ФСЭМ (2009), сб.33,поз.1451 | Перфораторы: электрические | 1480 | 1013 | маш.ч | МАШ.Ч | 1 | 5.681 | 0 | 2.08 | 0 | 0 | 0 | 1 | 1 | 0 | 0 | 4.94 | )*1,15 | 0 | 2 | 17243134 | 1 | 0 | 457 | 0 | 0 | 0 | 0 | 0 | 0 | 0 | 0 | 0 | 0 | 0 | 0 | 0 | 0 | 0 | 0 | 0 | 0 | 0 | 0 | 0 | 0 | 0
350 | 17243995 | 17243130 | 15259702 | 1 | 1 | 1 | 3 | 509-9900 | ФССЦ (2010) ч.5, раздел09, поз.9900 | Строительный мусор | 1348 | 1009 | т | т | 1000 | 0.006 | 0 | 0 | 0 | 0 | 1 | 0 | 0 | 0 | 0 | 0.006 |  | 0 | 2 | 17243135 | 1 | 0 | 458 | 0 | 0 | 0 | 0 | 0 | 0 | 0 | 0 | 0 | 0 | 0 | 0 | 0 | 0 | 0 | 0 | 0 | 0 | 0 | 0 | 0 | 0 | 0
352 | 17243995 | 17243140 | 14406896 | 1 | 1 | 1 | 1 | 1-1022 |  | Рабочий строитель среднего разряда 2,2 | 1369 | 1013 | чел.-ч | чел.-ч | 1 | 84.2829 | 0 | 0 | 0 | 7.94 | 0 | 1 | 1 | 0 | 0 | 63.73 | )*1,15)*1,15 | 1 | 2 | 17243141 | 1 | 0 | 459 | 0 | 0 | 0 | 0 | 0 | 0 | 0 | 0 | 0 | 0 | 0 | 0 | 0 | 0 | 0 | 0 | 0 | 0 | 0 | 0 | 0 | 0 | 0
352 | 17243995 | 17243140 | 121548 | 1 | 1 | 1 | 1 | 2 |  | Затраты труда машинистов | 608254 | 1013 | чел.час | чел.час | 1 | 0.33063 | 0 | 0 | 0 | 0 | 0 | 1 | 1 | 0 | 0 | 0.23 | )*1,25)*1,15 | 2 | 2 | 17243142 | 1 | 0 | 460 | 0 | 0 | 0 | 0 | 0 | 0 | 0 | 0 | 0 | 0 | 0 | 0 | 0 | 0 | 0 | 0 | 0 | 0 | 0 | 0 | 0 | 0 | 0
352 | 17243995 | 17243140 | 14385411 | 1 | 1 | 1 | 2 | 020129 | ФСЭМ (2009), сб.02,поз.0129 | Краны башенные при работе на других видах строительства: 8т | 1480 | 1013 | маш.ч | МАШ.Ч | 1 | 0.33063 | 0 | 86.4 | 13.5 | 0 | 0 | 1 | 1 | 0 | 0 | 0.23 | )*1,25)*1,15 | 0 | 2 | 17243143 | 1 | 0 | 461 | 0 | 0 | 0 | 0 | 0 | 0 | 0 | 0 | 0 | 0 | 0 | 0 | 0 | 0 | 0 | 0 | 0 | 0 | 0 | 0 | 0 | 0 | 0
352 | 17243995 | 17243140 | 14387412 | 1 | 1 | 1 | 2 | 400001 | ФСЭМ (2009), сб.40,поз.0001 | Автомобили бортовые, грузоподъемность: до 5 т | 1480 | 1013 | маш.ч | МАШ.Ч | 1 | 0.44562 | 0 | 87.17 | 11.6 | 0 | 0 | 1 | 1 | 0 | 0 | 0.31 | )*1,25)*1,15 | 0 | 2 | 17243144 | 1 | 0 | 462 | 0 | 0 | 0 | 0 | 0 | 0 | 0 | 0 | 0 | 0 | 0 | 0 | 0 | 0 | 0 | 0 | 0 | 0 | 0 | 0 | 0 | 0 | 0
352 | 17243995 | 17243140 | 14341400 | 1 | 1 | 1 | 3 | 204-0069 | ФССЦ (2010) ч.2, раздел04, поз.0069 | Арматурные сетки сварные | 1348 | 1009 | т | т | 1000 | 1 | 7200 | 0 | 0 | 0 | 0 | 1 | 0 | 0 | 0 | 1 |  | 0 | 2 | 17243145 | 1 | 0 | 463 | 0 | 0 | 0 | 0 | 0 | 0 | 0 | 0 | 0 | 0 | 0 | 0 | 0 | 0 | 0 | 0 | 0 | 0 | 0 | 0 | 0 | 0 | 0
353 | 17243995 | 17243170 | 14391388 | 1 | 1 | 1 | 1 | 1-1040 |  | Рабочий строитель среднего разряда 4 | 1369 | 1013 | чел.-ч | чел.-ч | 1 | 18.515 | 0 | 0 | 0 | 9.62 | 0 | 1 | 1 | 0 | 0 | 16.1 | )*1,15 | 1 | 2 | 17243192 | 1 | 0 | 464 | 0 | 0 | 0 | 0 | 0 | 0 | 0 | 0 | 0 | 0 | 0 | 0 | 0 | 0 | 0 | 0 | 0 | 0 | 0 | 0 | 0 | 0 | 0
353 | 17243995 | 17243170 | 14385716 | 1 | 1 | 1 | 2 | 040504 | ФСЭМ (2009), сб.04,поз.0504 | Аппарат для газовой сварки и резки | 1480 | 1013 | маш.ч | МАШ.Ч | 1 | 8.7 | 0 | 1.2 | 0 | 0 | 0 | 1 | 1 | 0 | 0 | 6.96 | )*1,25 | 0 | 2 | 17243193 | 1 | 0 | 465 | 0 | 0 | 0 | 0 | 0 | 0 | 0 | 0 | 0 | 0 | 0 | 0 | 0 | 0 | 0 | 0 | 0 | 0 | 0 | 0 | 0 | 0 | 0
353 | 17243995 | 17243170 | 14387412 | 1 | 1 | 1 | 2 | 400001 | ФСЭМ (2009), сб.40,поз.0001 | Автомобили бортовые, грузоподъемность: до 5 т | 1480 | 1013 | маш.ч | МАШ.Ч | 1 | 0.0625 | 0 | 87.17 | 11.6 | 0 | 0 | 1 | 1 | 0 | 0 | 0.05 | )*1,25 | 0 | 2 | 17243194 | 1 | 0 | 466 | 0 | 0 | 0 | 0 | 0 | 0 | 0 | 0 | 0 | 0 | 0 | 0 | 0 | 0 | 0 | 0 | 0 | 0 | 0 | 0 | 0 | 0 | 0
353 | 17243995 | 17243170 | 14316905 | 1 | 1 | 1 | 3 | 101-0063 | ФССЦ (2010) ч.1, раздел01, поз.0063 | Ацетилен растворенный технический марки А | 1348 | 1009 | т | т | 1000 | 0.00416 | 32830 | 0 | 0 | 0 | 0 | 1 | 0 | 0 | 0 | 0.00416 |  | 0 | 2 | 17243195 | 1 | 0 | 467 | 0 | 0 | 0 | 0 | 0 | 0 | 0 | 0 | 0 | 0 | 0 | 0 | 0 | 0 | 0 | 0 | 0 | 0 | 0 | 0 | 0 | 0 | 0
353 | 17243995 | 17243170 | 14316921 | 1 | 1 | 1 | 3 | 101-0069 | ФССЦ (2010) ч.1, раздел01, поз.0069 | Бензин авиационный Б-70 | 1348 | 1009 | т | т | 1000 | 0.002 | 4488.4 | 0 | 0 | 0 | 0 | 1 | 0 | 0 | 0 | 0.002 |  | 0 | 2 | 17243196 | 1 | 0 | 468 | 0 | 0 | 0 | 0 | 0 | 0 | 0 | 0 | 0 | 0 | 0 | 0 | 0 | 0 | 0 | 0 | 0 | 0 | 0 | 0 | 0 | 0 | 0
353 | 17243995 | 17243170 | 14317315 | 1 | 1 | 1 | 3 | 101-0324 | ФССЦ (2010) ч.1, раздел01, поз.0324 | Кислород технический газообразный | 1339 | 1007 | м3 | м3 | 1 | 6 | 6.22 | 0 | 0 | 0 | 0 | 1 | 0 | 0 | 0 | 6 |  | 0 | 2 | 17243197 | 1 | 0 | 469 | 0 | 0 | 0 | 0 | 0 | 0 | 0 | 0 | 0 | 0 | 0 | 0 | 0 | 0 | 0 | 0 | 0 | 0 | 0 | 0 | 0 | 0 | 0
353 | 17243995 | 17243170 | 14319042 | 1 | 1 | 1 | 3 | 101-1375 | ФССЦ (2010) ч.1, раздел01, поз.1375 | Шпатлевка В-МЧ-0071, МЧ-0054 | 1348 | 1009 | т | т | 1000 | 0.0014 | 18950 | 0 | 0 | 0 | 0 | 1 | 0 | 0 | 0 | 0.0014 |  | 0 | 2 | 17243198 | 1 | 0 | 470 | 0 | 0 | 0 | 0 | 0 | 0 | 0 | 0 | 0 | 0 | 0 | 0 | 0 | 0 | 0 | 0 | 0 | 0 | 0 | 0 | 0 | 0 | 0
353 | 17243995 | 17243170 | 14320484 | 1 | 1 | 1 | 3 | 101-2467 | ФССЦ (2010) ч.1, раздел01, поз.2467 | Растворитель марки Р-4 | 1348 | 1009 | т | т | 1000 | 2e-05 | 9420 | 0 | 0 | 0 | 0 | 1 | 0 | 0 | 0 | 2e-05 |  | 0 | 2 | 17243200 | 1 | 0 | 472 | 0 | 0 | 0 | 0 | 0 | 0 | 0 | 0 | 0 | 0 | 0 | 0 | 0 | 0 | 0 | 0 | 0 | 0 | 0 | 0 | 0 | 0 | 0
353 | 17243995 | 17243170 | 14330786 | 1 | 1 | 1 | 3 | 113-0122 | ФССЦ (2010) ч.1, раздел13, поз.0122 | Отвердитель № 1 | 1348 | 1009 | т | т | 1000 | 5e-05 | 67872 | 0 | 0 | 0 | 0 | 1 | 0 | 0 | 0 | 5e-05 |  | 0 | 2 | 17243201 | 1 | 0 | 473 | 0 | 0 | 0 | 0 | 0 | 0 | 0 | 0 | 0 | 0 | 0 | 0 | 0 | 0 | 0 | 0 | 0 | 0 | 0 | 0 | 0 | 0 | 0
380 | 17243995 | 17243266 | 14391388 | 1 | 1 | 1 | 1 | 1-1040 |  | Рабочий строитель среднего разряда 4 | 1369 | 1013 | чел.-ч | чел.-ч | 1 | 30.3646 | 0 | 0 | 0 | 9.62 | 0 | 1 | 1 | 0 | 0 | 22.96 | )*1,15)*1,15 | 1 | 2 | 17243289 | 1 | 0 | 474 | 0 | 0 | 0 | 0 | 0 | 0 | 0 | 0 | 0 | 0 | 0 | 0 | 0 | 0 | 0 | 0 | 0 | 0 | 0 | 0 | 0 | 0 | 0
380 | 17243995 | 17243266 | 121548 | 1 | 1 | 1 | 1 | 2 |  | Затраты труда машинистов | 608254 | 1013 | чел.час | чел.час | 1 | 11.7156 | 0 | 0 | 0 | 0 | 0 | 1 | 1 | 0 | 0 | 8.15 | )*1,25)*1,15 | 2 | 2 | 17243290 | 1 | 0 | 475 | 0 | 0 | 0 | 0 | 0 | 0 | 0 | 0 | 0 | 0 | 0 | 0 | 0 | 0 | 0 | 0 | 0 | 0 | 0 | 0 | 0 | 0 | 0
380 | 17243995 | 17243266 | 14385425 | 1 | 1 | 1 | 2 | 020403 | ФСЭМ (2009), сб.02,поз.0403 | Краны козловые при работе на монтаже технологического оборудования: 32 т | 1480 | 1013 | маш.ч | МАШ.Ч | 1 | 0.15812 | 0 | 120.52 | 15.42 | 0 | 0 | 1 | 1 | 0 | 0 | 0.11 | )*1,25)*1,15 | 0 | 2 | 17243291 | 1 | 0 | 476 | 0 | 0 | 0 | 0 | 0 | 0 | 0 | 0 | 0 | 0 | 0 | 0 | 0 | 0 | 0 | 0 | 0 | 0 | 0 | 0 | 0 | 0 | 0
380 | 17243995 | 17243266 | 14385497 | 1 | 1 | 1 | 2 | 021141 | ФСЭМ (2009), сб.02,поз.1141 | Краны на автомобильном ходу при работе на других видах строительства: 10т | 1480 | 1013 | маш.ч | МАШ.Ч | 1 | 0.2875 | 0 | 111.99 | 13.5 | 0 | 0 | 1 | 1 | 0 | 0 | 0.2 | )*1,25)*1,15 | 0 | 2 | 17243292 | 1 | 0 | 477 | 0 | 0 | 0 | 0 | 0 | 0 | 0 | 0 | 0 | 0 | 0 | 0 | 0 | 0 | 0 | 0 | 0 | 0 | 0 | 0 | 0 | 0 | 0
380 | 17243995 | 17243266 | 14385519 | 1 | 1 | 1 | 2 | 021244 | ФСЭМ (2009), сб.02,поз.1244 | Краны на гусеничном ходу при работе на других видах строительства: 25 т | 1480 | 1013 | маш.ч | МАШ.Ч | 1 | 11.27 | 0 | 120.04 | 13.5 | 0 | 0 | 1 | 1 | 0 | 0 | 7.84 | )*1,25)*1,15 | 0 | 2 | 17243293 | 1 | 0 | 478 | 0 | 0 | 0 | 0 | 0 | 0 | 0 | 0 | 0 | 0 | 0 | 0 | 0 | 0 | 0 | 0 | 0 | 0 | 0 | 0 | 0 | 0 | 0
380 | 17243995 | 17243266 | 14385716 | 1 | 1 | 1 | 2 | 040504 | ФСЭМ (2009), сб.04,поз.0504 | Аппарат для газовой сварки и резки | 1480 | 1013 | маш.ч | МАШ.Ч | 1 | 4.83 | 0 | 1.2 | 0 | 0 | 0 | 1 | 1 | 0 | 0 | 3.36 | )*1,25)*1,15 | 0 | 2 | 17243294 | 1 | 0 | 479 | 0 | 0 | 0 | 0 | 0 | 0 | 0 | 0 | 0 | 0 | 0 | 0 | 0 | 0 | 0 | 0 | 0 | 0 | 0 | 0 | 0 | 0 | 0
380 | 17243995 | 17243266 | 14385725 | 1 | 1 | 1 | 2 | 041000 | ФСЭМ (2009), сб.04,поз.1000 | Преобразователи сварочные с номинальным сварочным током 315-500 А | 1480 | 1013 | маш.ч | МАШ.Ч | 1 | 2.2569 | 0 | 12.31 | 0 | 0 | 0 | 1 | 1 | 0 | 0 | 1.57 | )*1,25)*1,15 | 0 | 2 | 17243295 | 1 | 0 | 480 | 0 | 0 | 0 | 0 | 0 | 0 | 0 | 0 | 0 | 0 | 0 | 0 | 0 | 0 | 0 | 0 | 0 | 0 | 0 | 0 | 0 | 0 | 0
380 | 17243995 | 17243266 | 14387068 | 1 | 1 | 1 | 2 | 330301 | ФСЭМ (2009), сб.33,поз.0301 | Машины шлифовальные: электрические | 1480 | 1013 | маш.ч | МАШ.Ч | 1 | 0.30188 | 0 | 5.13 | 0 | 0 | 0 | 1 | 1 | 0 | 0 | 0.21 | )*1,25)*1,15 | 0 | 2 | 17243296 | 1 | 0 | 481 | 0 | 0 | 0 | 0 | 0 | 0 | 0 | 0 | 0 | 0 | 0 | 0 | 0 | 0 | 0 | 0 | 0 | 0 | 0 | 0 | 0 | 0 | 0
380 | 17243995 | 17243266 | 14387412 | 1 | 1 | 1 | 2 | 400001 | ФСЭМ (2009), сб.40,поз.0001 | Автомобили бортовые, грузоподъемность: до 5 т | 1480 | 1013 | маш.ч | МАШ.Ч | 1 | 0.41687 | 0 | 87.17 | 11.6 | 0 | 0 | 1 | 1 | 0 | 0 | 0.29 | )*1,25)*1,15 | 0 | 2 | 17243297 | 1 | 0 | 482 | 0 | 0 | 0 | 0 | 0 | 0 | 0 | 0 | 0 | 0 | 0 | 0 | 0 | 0 | 0 | 0 | 0 | 0 | 0 | 0 | 0 | 0 | 0
380 | 17243995 | 17243266 | 14317286 | 1 | 1 | 1 | 3 | 101-0309 | ФССЦ (2010) ч.1, раздел01, поз.0309 | Канаты пеньковые пропитанные | 1348 | 1009 | т | т | 1000 | 0.0001 | 37900 | 0 | 0 | 0 | 0 | 1 | 0 | 0 | 0 | 0.0001 |  | 0 | 2 | 17243298 | 1 | 0 | 483 | 0 | 0 | 0 | 0 | 0 | 0 | 0 | 0 | 0 | 0 | 0 | 0 | 0 | 0 | 0 | 0 | 0 | 0 | 0 | 0 | 0 | 0 | 0
380 | 17243995 | 17243266 | 14317315 | 1 | 1 | 1 | 3 | 101-0324 | ФССЦ (2010) ч.1, раздел01, поз.0324 | Кислород технический газообразный | 1339 | 1007 | м3 | м3 | 1 | 3 | 6.22 | 0 | 0 | 0 | 0 | 1 | 0 | 0 | 0 | 3 |  | 0 | 2 | 17243299 | 1 | 0 | 484 | 0 | 0 | 0 | 0 | 0 | 0 | 0 | 0 | 0 | 0 | 0 | 0 | 0 | 0 | 0 | 0 | 0 | 0 | 0 | 0 | 0 | 0 | 0
380 | 17243995 | 17243266 | 14318142 | 1 | 1 | 1 | 3 | 101-0782 | ФССЦ (2010) ч.1, раздел01, поз.0782 | Поковки из квадратных заготовок, масса 1,8 кг | 1348 | 1009 | т | т | 1000 | 0.021 | 5989 | 0 | 0 | 0 | 0 | 1 | 0 | 0 | 0 | 0.021 |  | 0 | 2 | 17243300 | 1 | 0 | 485 | 0 | 0 | 0 | 0 | 0 | 0 | 0 | 0 | 0 | 0 | 0 | 0 | 0 | 0 | 0 | 0 | 0 | 0 | 0 | 0 | 0 | 0 | 0
380 | 17243995 | 17243266 | 14318176 | 1 | 1 | 1 | 3 | 101-0797 | ФССЦ (2010) ч.1, раздел01, поз.0797 | Проволока горячекатаная в мотках, диаметром 6,3-6,5 мм | 1348 | 1009 | т | т | 1000 | 3e-05 | 4455.2 | 0 | 0 | 0 | 0 | 1 | 0 | 0 | 0 | 3e-05 |  | 0 | 2 | 17243301 | 1 | 0 | 486 | 0 | 0 | 0 | 0 | 0 | 0 | 0 | 0 | 0 | 0 | 0 | 0 | 0 | 0 | 0 | 0 | 0 | 0 | 0 | 0 | 0 | 0 | 0
380 | 17243995 | 17243266 | 14318553 | 1 | 1 | 1 | 3 | 101-1019 | ФССЦ (2010) ч.1, раздел01, поз.1019 | Швеллеры № 40 из стали марки Ст0 | 1348 | 1009 | т | т | 1000 | 0.00194 | 4920 | 0 | 0 | 0 | 0 | 1 | 0 | 0 | 0 | 0.00194 |  | 0 | 2 | 17243302 | 1 | 0 | 487 | 0 | 0 | 0 | 0 | 0 | 0 | 0 | 0 | 0 | 0 | 0 | 0 | 0 | 0 | 0 | 0 | 0 | 0 | 0 | 0 | 0 | 0 | 0
380 | 17243995 | 17243266 | 14318788 | 1 | 1 | 1 | 3 | 101-1137 | ФССЦ (2010) ч.1, раздел01, поз.1137 | Стоимость металлических уголков | 1348 | 1009 | т | т | 1000 | 1 | 13143.65 | 0 | 0 | 0 | 1 | 0 | 0 | 0 | 0 | 1 |  | 0 | 1 | -1 | 0 | 0 |  | 0 | 0 | 0 | 0 | 0 | 0 | 0 | 0 | 0 | 0 | 0 | 0 | 0 | 0 | 0 | 0 | 0 | 0 | 0 | 0 | 0 | 0 | 0
380 | 17243995 | 17243266 | 14319232 | 1 | 1 | 1 | 3 | 101-1513 | ФССЦ (2010) ч.1, раздел01, поз.1513 | Электроды диаметром 4 мм Э42 | 1348 | 1009 | т | т | 1000 | 0.007 | 10315 | 0 | 0 | 0 | 0 | 1 | 0 | 0 | 0 | 0.007 |  | 0 | 2 | 17243303 | 1 | 0 | 488 | 0 | 0 | 0 | 0 | 0 | 0 | 0 | 0 | 0 | 0 | 0 | 0 | 0 | 0 | 0 | 0 | 0 | 0 | 0 | 0 | 0 | 0 | 0
380 | 17243995 | 17243266 | 14319537 | 1 | 1 | 1 | 3 | 101-1714 | ФССЦ (2010) ч.1, раздел01, поз.1714 | Болты с гайками и шайбами строительные | 1348 | 1009 | т | т | 1000 | 0.009 | 9040 | 0 | 0 | 0 | 0 | 1 | 0 | 0 | 0 | 0.009 |  | 0 | 2 | 17243304 | 1 | 0 | 489 | 0 | 0 | 0 | 0 | 0 | 0 | 0 | 0 | 0 | 0 | 0 | 0 | 0 | 0 | 0 | 0 | 0 | 0 | 0 | 0 | 0 | 0 | 0
380 | 17243995 | 17243266 | 14319647 | 1 | 1 | 1 | 3 | 101-1805 | ФССЦ (2010) ч.1, раздел01, поз.1805 | Гвозди строительные | 1348 | 1009 | т | т | 1000 | 1e-05 | 11978 | 0 | 0 | 0 | 0 | 1 | 0 | 0 | 0 | 1e-05 |  | 0 | 2 | 17243305 | 1 | 0 | 490 | 0 | 0 | 0 | 0 | 0 | 0 | 0 | 0 | 0 | 0 | 0 | 0 | 0 | 0 | 0 | 0 | 0 | 0 | 0 | 0 | 0 | 0 | 0
380 | 17243995 | 17243266 | 14320252 | 1 | 1 | 1 | 3 | 101-2278 | ФССЦ (2010) ч.1, раздел01, поз.2278 | Пропан-бутан, смесь техническая | 1346 | 1009 | кг | кг | 1 | 0.9 | 6.09 | 0 | 0 | 0 | 0 | 1 | 0 | 0 | 0 | 0.9 |  | 0 | 2 | 17243306 | 1 | 0 | 491 | 0 | 0 | 0 | 0 | 0 | 0 | 0 | 0 | 0 | 0 | 0 | 0 | 0 | 0 | 0 | 0 | 0 | 0 | 0 | 0 | 0 | 0 | 0
380 | 17243995 | 17243266 | 14320484 | 1 | 1 | 1 | 3 | 101-2467 | ФССЦ (2010) ч.1, раздел01, поз.2467 | Растворитель марки Р-4 | 1348 | 1009 | т | т | 1000 | 0.0006 | 9420 | 0 | 0 | 0 | 0 | 1 | 0 | 0 | 0 | 0.0006 |  | 0 | 2 | 17243307 | 1 | 0 | 492 | 0 | 0 | 0 | 0 | 0 | 0 | 0 | 0 | 0 | 0 | 0 | 0 | 0 | 0 | 0 | 0 | 0 | 0 | 0 | 0 | 0 | 0 | 0
380 | 17243995 | 17243266 | 14323979 | 1 | 1 | 1 | 3 | 102-0023 | ФССЦ (2010) ч.1, раздел02, поз.0023 | Бруски обрезные хвойных пород длиной 4-6,5 м, шириной 75-150 мм, толщиной 40-75 мм, I сорта | 1339 | 1007 | м3 | м3 | 1 | 0.00103 | 1700 | 0 | 0 | 0 | 0 | 1 | 0 | 0 | 0 | 0.00103 |  | 0 | 2 | 17243308 | 1 | 0 | 493 | 0 | 0 | 0 | 0 | 0 | 0 | 0 | 0 | 0 | 0 | 0 | 0 | 0 | 0 | 0 | 0 | 0 | 0 | 0 | 0 | 0 | 0 | 0
380 | 17243995 | 17243266 | 14330643 | 1 | 1 | 1 | 3 | 113-0021 | ФССЦ (2010) ч.1, раздел13, поз.0021 | Грунтовка ГФ-021 красно-коричневая | 1348 | 1009 | т | т | 1000 | 0.00031 | 15620 | 0 | 0 | 0 | 0 | 1 | 0 | 0 | 0 | 0.00031 |  | 0 | 2 | 17243309 | 1 | 0 | 494 | 0 | 0 | 0 | 0 | 0 | 0 | 0 | 0 | 0 | 0 | 0 | 0 | 0 | 0 | 0 | 0 | 0 | 0 | 0 | 0 | 0 | 0 | 0
380 | 17243995 | 17243266 | 14377575 | 1 | 1 | 1 | 3 | 508-0097 | ФССЦ (2010) ч.5, раздел08, поз.0097 | Канат двойной свивки типа ТК, конструкции 6х19(1+6+12)+1 о.с., оцинкованный из проволок марки В, маркировочная группа 1770 н/мм2, диаметром 5,5 мм | 1302 | 1003 | 10 м | 10 м | 10 | 0.0187 | 50.23 | 0 | 0 | 0 | 0 | 1 | 0 | 0 | 0 | 0.0187 |  | 0 | 2 | 17243311 | 1 | 0 | 496 | 0 | 0 | 0 | 0 | 0 | 0 | 0 | 0 | 0 | 0 | 0 | 0 | 0 | 0 | 0 | 0 | 0 | 0 | 0 | 0 | 0 | 0 | 0
382 | 17243995 | 17243315 | 14391388 | 1 | 1 | 1 | 1 | 1-1040 |  | Рабочий строитель среднего разряда 4 | 1369 | 1013 | чел.-ч | чел.-ч | 1 | 21.2922 | 0 | 0 | 0 | 9.62 | 0 | 1 | 1 | 0 | 0 | 16.1 | )*1,15)*1,15 | 1 | 2 | 17243325 | 1 | 0 | 497 | 0 | 0 | 0 | 0 | 0 | 0 | 0 | 0 | 0 | 0 | 0 | 0 | 0 | 0 | 0 | 0 | 0 | 0 | 0 | 0 | 0 | 0 | 0
382 | 17243995 | 17243315 | 14385716 | 1 | 1 | 1 | 2 | 040504 | ФСЭМ (2009), сб.04,поз.0504 | Аппарат для газовой сварки и резки | 1480 | 1013 | маш.ч | МАШ.Ч | 1 | 10.005 | 0 | 1.2 | 0 | 0 | 0 | 1 | 1 | 0 | 0 | 6.96 | )*1,25)*1,15 | 0 | 2 | 17243326 | 1 | 0 | 498 | 0 | 0 | 0 | 0 | 0 | 0 | 0 | 0 | 0 | 0 | 0 | 0 | 0 | 0 | 0 | 0 | 0 | 0 | 0 | 0 | 0 | 0 | 0
382 | 17243995 | 17243315 | 14387412 | 1 | 1 | 1 | 2 | 400001 | ФСЭМ (2009), сб.40,поз.0001 | Автомобили бортовые, грузоподъемность: до 5 т | 1480 | 1013 | маш.ч | МАШ.Ч | 1 | 0.071875 | 0 | 87.17 | 11.6 | 0 | 0 | 1 | 1 | 0 | 0 | 0.05 | )*1,25)*1,15 | 0 | 2 | 17243327 | 1 | 0 | 499 | 0 | 0 | 0 | 0 | 0 | 0 | 0 | 0 | 0 | 0 | 0 | 0 | 0 | 0 | 0 | 0 | 0 | 0 | 0 | 0 | 0 | 0 | 0
382 | 17243995 | 17243315 | 14316905 | 1 | 1 | 1 | 3 | 101-0063 | ФССЦ (2010) ч.1, раздел01, поз.0063 | Ацетилен растворенный технический марки А | 1348 | 1009 | т | т | 1000 | 0.00416 | 32830 | 0 | 0 | 0 | 0 | 1 | 0 | 0 | 0 | 0.00416 |  | 0 | 2 | 17243328 | 1 | 0 | 500 | 0 | 0 | 0 | 0 | 0 | 0 | 0 | 0 | 0 | 0 | 0 | 0 | 0 | 0 | 0 | 0 | 0 | 0 | 0 | 0 | 0 | 0 | 0
382 | 17243995 | 17243315 | 14316921 | 1 | 1 | 1 | 3 | 101-0069 | ФССЦ (2010) ч.1, раздел01, поз.0069 | Бензин авиационный Б-70 | 1348 | 1009 | т | т | 1000 | 0.002 | 4488.4 | 0 | 0 | 0 | 0 | 1 | 0 | 0 | 0 | 0.002 |  | 0 | 2 | 17243329 | 1 | 0 | 501 | 0 | 0 | 0 | 0 | 0 | 0 | 0 | 0 | 0 | 0 | 0 | 0 | 0 | 0 | 0 | 0 | 0 | 0 | 0 | 0 | 0 | 0 | 0
382 | 17243995 | 17243315 | 14317315 | 1 | 1 | 1 | 3 | 101-0324 | ФССЦ (2010) ч.1, раздел01, поз.0324 | Кислород технический газообразный | 1339 | 1007 | м3 | м3 | 1 | 6 | 6.22 | 0 | 0 | 0 | 0 | 1 | 0 | 0 | 0 | 6 |  | 0 | 2 | 17243330 | 1 | 0 | 502 | 0 | 0 | 0 | 0 | 0 | 0 | 0 | 0 | 0 | 0 | 0 | 0 | 0 | 0 | 0 | 0 | 0 | 0 | 0 | 0 | 0 | 0 | 0
382 | 17243995 | 17243315 | 14319042 | 1 | 1 | 1 | 3 | 101-1375 | ФССЦ (2010) ч.1, раздел01, поз.1375 | Шпатлевка В-МЧ-0071, МЧ-0054 | 1348 | 1009 | т | т | 1000 | 0.0014 | 18950 | 0 | 0 | 0 | 0 | 1 | 0 | 0 | 0 | 0.0014 |  | 0 | 2 | 17243331 | 1 | 0 | 503 | 0 | 0 | 0 | 0 | 0 | 0 | 0 | 0 | 0 | 0 | 0 | 0 | 0 | 0 | 0 | 0 | 0 | 0 | 0 | 0 | 0 | 0 | 0
382 | 17243995 | 17243315 | 14319068 | 1 | 1 | 1 | 3 | 101-1391 | ФССЦ (2010) ч.1, раздел01, поз.1391 | Шпильки оцинкованные стяжные диаметром 12 мм | 1348 | 1009 | т | т | 1000 | 0.15 | 13387.08 | 0 | 0 | 0 | 1 | 0 | 0 | 0 | 0 | 0.15 |  | 0 | 1 | -1 | 0 | 0 |  | 0 | 0 | 0 | 0 | 0 | 0 | 0 | 0 | 0 | 0 | 0 | 0 | 0 | 0 | 0 | 0 | 0 | 0 | 0 | 0 | 0 | 0 | 0
382 | 17243995 | 17243315 | 14320484 | 1 | 1 | 1 | 3 | 101-2467 | ФССЦ (2010) ч.1, раздел01, поз.2467 | Растворитель марки Р-4 | 1348 | 1009 | т | т | 1000 | 2e-05 | 9420 | 0 | 0 | 0 | 0 | 1 | 0 | 0 | 0 | 2e-05 |  | 0 | 2 | 17243333 | 1 | 0 | 505 | 0 | 0 | 0 | 0 | 0 | 0 | 0 | 0 | 0 | 0 | 0 | 0 | 0 | 0 | 0 | 0 | 0 | 0 | 0 | 0 | 0 | 0 | 0
382 | 17243995 | 17243315 | 14330786 | 1 | 1 | 1 | 3 | 113-0122 | ФССЦ (2010) ч.1, раздел13, поз.0122 | Отвердитель № 1 | 1348 | 1009 | т | т | 1000 | 5e-05 | 67872 | 0 | 0 | 0 | 0 | 1 | 0 | 0 | 0 | 5e-05 |  | 0 | 2 | 17243334 | 1 | 0 | 506 | 0 | 0 | 0 | 0 | 0 | 0 | 0 | 0 | 0 | 0 | 0 | 0 | 0 | 0 | 0 | 0 | 0 | 0 | 0 | 0 | 0 | 0 | 0
384 | 17243995 | 17243670 | 14395013 | 1 | 1 | 1 | 1 | 1-1033 |  | Рабочий строитель среднего разряда 3,3 | 1369 | 1013 | чел.-ч | чел.-ч | 1 | 298.3957 | 0 | 0 | 0 | 8.86 | 0 | 1 | 1 | 0 | 0 | 225.63 | )*1,15)*1,15 | 1 | 2 | 17243671 | 1 | 0 | 507 | 0 | 0 | 0 | 0 | 0 | 0 | 0 | 0 | 0 | 0 | 0 | 0 | 0 | 0 | 0 | 0 | 0 | 0 | 0 | 0 | 0 | 0 | 0
384 | 17243995 | 17243670 | 121548 | 1 | 1 | 1 | 1 | 2 |  | Затраты труда машинистов | 608254 | 1013 | чел.час | чел.час | 1 | 0.33063 | 0 | 0 | 0 | 0 | 0 | 1 | 1 | 0 | 0 | 0.23 | )*1,25)*1,15 | 2 | 2 | 17243672 | 1 | 0 | 508 | 0 | 0 | 0 | 0 | 0 | 0 | 0 | 0 | 0 | 0 | 0 | 0 | 0 | 0 | 0 | 0 | 0 | 0 | 0 | 0 | 0 | 0 | 0
384 | 17243995 | 17243670 | 14385497 | 1 | 1 | 1 | 2 | 021141 | ФСЭМ (2009), сб.02,поз.1141 | Краны на автомобильном ходу при работе на других видах строительства: 10т | 1480 | 1013 | маш.ч | МАШ.Ч | 1 | 0.33063 | 0 | 111.99 | 13.5 | 0 | 0 | 1 | 1 | 0 | 0 | 0.23 | )*1,25)*1,15 | 0 | 2 | 17243673 | 1 | 0 | 509 | 0 | 0 | 0 | 0 | 0 | 0 | 0 | 0 | 0 | 0 | 0 | 0 | 0 | 0 | 0 | 0 | 0 | 0 | 0 | 0 | 0 | 0 | 0
384 | 17243995 | 17243670 | 14387412 | 1 | 1 | 1 | 2 | 400001 | ФСЭМ (2009), сб.40,поз.0001 | Автомобили бортовые, грузоподъемность: до 5 т | 1480 | 1013 | маш.ч | МАШ.Ч | 1 | 0.47437 | 0 | 87.17 | 11.6 | 0 | 0 | 1 | 1 | 0 | 0 | 0.33 | )*1,25)*1,15 | 0 | 2 | 17243674 | 1 | 0 | 510 | 0 | 0 | 0 | 0 | 0 | 0 | 0 | 0 | 0 | 0 | 0 | 0 | 0 | 0 | 0 | 0 | 0 | 0 | 0 | 0 | 0 | 0 | 0
384 | 17243995 | 17243670 | 14339000 | 1 | 1 | 1 | 3 | 201-0798 | ФССЦ (2010) ч.2, раздел01, поз.0798 | Кондуктор инвентарный металлический | 1354 | 1010 | шт. | шт. | 1 | 0.01 | 346 | 0 | 0 | 0 | 0 | 1 | 0 | 0 | 0 | 0.01 |  | 0 | 2 | 17243675 | 1 | 0 | 511 | 0 | 0 | 0 | 0 | 0 | 0 | 0 | 0 | 0 | 0 | 0 | 0 | 0 | 0 | 0 | 0 | 0 | 0 | 0 | 0 | 0 | 0 | 0
384 | 17243995 | 17243670 | 14341387 | 1 | 1 | 1 | 3 | 204-0059 | ФССЦ (2010) ч.2, раздел04, поз.0059 | Анкерные детали из прямых или гнутых круглых стержней с резьбой (в комплекте с шайбами и гайками или без них), поставляемые отдельно | 1348 | 1009 | т | т | 1000 | 1 | 10100 | 0 | 0 | 0 | 0 | 1 | 0 | 0 | 0 | 1 |  | 0 | 2 | 17243676 | 1 | 0 | 512 | 0 | 0 | 0 | 0 | 0 | 0 | 0 | 0 | 0 | 0 | 0 | 0 | 0 | 0 | 0 | 0 | 0 | 0 | 0 | 0 | 0 | 0 | 0
385 | 17243995 | 17243337 | 14391388 | 1 | 1 | 1 | 1 | 1-1040 |  | Рабочий строитель среднего разряда 4 | 1369 | 1013 | чел.-ч | чел.-ч | 1 | 21.2922 | 0 | 0 | 0 | 9.62 | 0 | 1 | 1 | 0 | 0 | 16.1 | )*1,15)*1,15 | 1 | 2 | 17243347 | 1 | 0 | 513 | 0 | 0 | 0 | 0 | 0 | 0 | 0 | 0 | 0 | 0 | 0 | 0 | 0 | 0 | 0 | 0 | 0 | 0 | 0 | 0 | 0 | 0 | 0
385 | 17243995 | 17243337 | 14385716 | 1 | 1 | 1 | 2 | 040504 | ФСЭМ (2009), сб.04,поз.0504 | Аппарат для газовой сварки и резки | 1480 | 1013 | маш.ч | МАШ.Ч | 1 | 10.005 | 0 | 1.2 | 0 | 0 | 0 | 1 | 1 | 0 | 0 | 6.96 | )*1,25)*1,15 | 0 | 2 | 17243348 | 1 | 0 | 514 | 0 | 0 | 0 | 0 | 0 | 0 | 0 | 0 | 0 | 0 | 0 | 0 | 0 | 0 | 0 | 0 | 0 | 0 | 0 | 0 | 0 | 0 | 0
385 | 17243995 | 17243337 | 14387412 | 1 | 1 | 1 | 2 | 400001 | ФСЭМ (2009), сб.40,поз.0001 | Автомобили бортовые, грузоподъемность: до 5 т | 1480 | 1013 | маш.ч | МАШ.Ч | 1 | 0.071875 | 0 | 87.17 | 11.6 | 0 | 0 | 1 | 1 | 0 | 0 | 0.05 | )*1,25)*1,15 | 0 | 2 | 17243349 | 1 | 0 | 515 | 0 | 0 | 0 | 0 | 0 | 0 | 0 | 0 | 0 | 0 | 0 | 0 | 0 | 0 | 0 | 0 | 0 | 0 | 0 | 0 | 0 | 0 | 0
385 | 17243995 | 17243337 | 14316905 | 1 | 1 | 1 | 3 | 101-0063 | ФССЦ (2010) ч.1, раздел01, поз.0063 | Ацетилен растворенный технический марки А | 1348 | 1009 | т | т | 1000 | 0.00416 | 32830 | 0 | 0 | 0 | 0 | 1 | 0 | 0 | 0 | 0.00416 |  | 0 | 2 | 17243350 | 1 | 0 | 516 | 0 | 0 | 0 | 0 | 0 | 0 | 0 | 0 | 0 | 0 | 0 | 0 | 0 | 0 | 0 | 0 | 0 | 0 | 0 | 0 | 0 | 0 | 0
385 | 17243995 | 17243337 | 14316921 | 1 | 1 | 1 | 3 | 101-0069 | ФССЦ (2010) ч.1, раздел01, поз.0069 | Бензин авиационный Б-70 | 1348 | 1009 | т | т | 1000 | 0.002 | 4488.4 | 0 | 0 | 0 | 0 | 1 | 0 | 0 | 0 | 0.002 |  | 0 | 2 | 17243351 | 1 | 0 | 517 | 0 | 0 | 0 | 0 | 0 | 0 | 0 | 0 | 0 | 0 | 0 | 0 | 0 | 0 | 0 | 0 | 0 | 0 | 0 | 0 | 0 | 0 | 0
385 | 17243995 | 17243337 | 14317315 | 1 | 1 | 1 | 3 | 101-0324 | ФССЦ (2010) ч.1, раздел01, поз.0324 | Кислород технический газообразный | 1339 | 1007 | м3 | м3 | 1 | 6 | 6.22 | 0 | 0 | 0 | 0 | 1 | 0 | 0 | 0 | 6 |  | 0 | 2 | 17243352 | 1 | 0 | 518 | 0 | 0 | 0 | 0 | 0 | 0 | 0 | 0 | 0 | 0 | 0 | 0 | 0 | 0 | 0 | 0 | 0 | 0 | 0 | 0 | 0 | 0 | 0
385 | 17243995 | 17243337 | 14319042 | 1 | 1 | 1 | 3 | 101-1375 | ФССЦ (2010) ч.1, раздел01, поз.1375 | Шпатлевка В-МЧ-0071, МЧ-0054 | 1348 | 1009 | т | т | 1000 | 0.0014 | 18950 | 0 | 0 | 0 | 0 | 1 | 0 | 0 | 0 | 0.0014 |  | 0 | 2 | 17243353 | 1 | 0 | 519 | 0 | 0 | 0 | 0 | 0 | 0 | 0 | 0 | 0 | 0 | 0 | 0 | 0 | 0 | 0 | 0 | 0 | 0 | 0 | 0 | 0 | 0 | 0
385 | 17243995 | 17243337 | 14319199 | 1 | 1 | 1 | 3 | 101-1484 | ФССЦ (2010) ч.1, раздел01, поз.1484 | Шурупы диам. 12 мм | 1348 | 1009 | т | т | 1000 | 0.012821 | 11350 | 0 | 0 | 0 | 1 | 0 | 0 | 0 | 0 | 0.012821 |  | 0 | 1 | -1 | 0 | 0 |  | 0 | 0 | 0 | 0 | 0 | 0 | 0 | 0 | 0 | 0 | 0 | 0 | 0 | 0 | 0 | 0 | 0 | 0 | 0 | 0 | 0 | 0 | 0
385 | 17243995 | 17243337 | 14320484 | 1 | 1 | 1 | 3 | 101-2467 | ФССЦ (2010) ч.1, раздел01, поз.2467 | Растворитель марки Р-4 | 1348 | 1009 | т | т | 1000 | 2e-05 | 9420 | 0 | 0 | 0 | 0 | 1 | 0 | 0 | 0 | 2e-05 |  | 0 | 2 | 17243355 | 1 | 0 | 521 | 0 | 0 | 0 | 0 | 0 | 0 | 0 | 0 | 0 | 0 | 0 | 0 | 0 | 0 | 0 | 0 | 0 | 0 | 0 | 0 | 0 | 0 | 0
385 | 17243995 | 17243337 | 14330786 | 1 | 1 | 1 | 3 | 113-0122 | ФССЦ (2010) ч.1, раздел13, поз.0122 | Отвердитель № 1 | 1348 | 1009 | т | т | 1000 | 5e-05 | 67872 | 0 | 0 | 0 | 0 | 1 | 0 | 0 | 0 | 5e-05 |  | 0 | 2 | 17243356 | 1 | 0 | 522 | 0 | 0 | 0 | 0 | 0 | 0 | 0 | 0 | 0 | 0 | 0 | 0 | 0 | 0 | 0 | 0 | 0 | 0 | 0 | 0 | 0 | 0 | 0
387 | 17243995 | 17243359 | 14391388 | 1 | 1 | 1 | 1 | 1-1040 |  | Рабочий строитель среднего разряда 4 | 1369 | 1013 | чел.-ч | чел.-ч | 1 | 21.2922 | 0 | 0 | 0 | 9.62 | 0 | 1 | 1 | 0 | 0 | 16.1 | )*1,15)*1,15 | 1 | 2 | 17243369 | 1 | 0 | 523 | 0 | 0 | 0 | 0 | 0 | 0 | 0 | 0 | 0 | 0 | 0 | 0 | 0 | 0 | 0 | 0 | 0 | 0 | 0 | 0 | 0 | 0 | 0
387 | 17243995 | 17243359 | 14385716 | 1 | 1 | 1 | 2 | 040504 | ФСЭМ (2009), сб.04,поз.0504 | Аппарат для газовой сварки и резки | 1480 | 1013 | маш.ч | МАШ.Ч | 1 | 10.005 | 0 | 1.2 | 0 | 0 | 0 | 1 | 1 | 0 | 0 | 6.96 | )*1,25)*1,15 | 0 | 2 | 17243370 | 1 | 0 | 524 | 0 | 0 | 0 | 0 | 0 | 0 | 0 | 0 | 0 | 0 | 0 | 0 | 0 | 0 | 0 | 0 | 0 | 0 | 0 | 0 | 0 | 0 | 0
387 | 17243995 | 17243359 | 14387412 | 1 | 1 | 1 | 2 | 400001 | ФСЭМ (2009), сб.40,поз.0001 | Автомобили бортовые, грузоподъемность: до 5 т | 1480 | 1013 | маш.ч | МАШ.Ч | 1 | 0.071875 | 0 | 87.17 | 11.6 | 0 | 0 | 1 | 1 | 0 | 0 | 0.05 | )*1,25)*1,15 | 0 | 2 | 17243371 | 1 | 0 | 525 | 0 | 0 | 0 | 0 | 0 | 0 | 0 | 0 | 0 | 0 | 0 | 0 | 0 | 0 | 0 | 0 | 0 | 0 | 0 | 0 | 0 | 0 | 0
387 | 17243995 | 17243359 | 14316905 | 1 | 1 | 1 | 3 | 101-0063 | ФССЦ (2010) ч.1, раздел01, поз.0063 | Ацетилен растворенный технический марки А | 1348 | 1009 | т | т | 1000 | 0.00416 | 32830 | 0 | 0 | 0 | 0 | 1 | 0 | 0 | 0 | 0.00416 |  | 0 | 2 | 17243372 | 1 | 0 | 526 | 0 | 0 | 0 | 0 | 0 | 0 | 0 | 0 | 0 | 0 | 0 | 0 | 0 | 0 | 0 | 0 | 0 | 0 | 0 | 0 | 0 | 0 | 0
387 | 17243995 | 17243359 | 14316921 | 1 | 1 | 1 | 3 | 101-0069 | ФССЦ (2010) ч.1, раздел01, поз.0069 | Бензин авиационный Б-70 | 1348 | 1009 | т | т | 1000 | 0.002 | 4488.4 | 0 | 0 | 0 | 0 | 1 | 0 | 0 | 0 | 0.002 |  | 0 | 2 | 17243373 | 1 | 0 | 527 | 0 | 0 | 0 | 0 | 0 | 0 | 0 | 0 | 0 | 0 | 0 | 0 | 0 | 0 | 0 | 0 | 0 | 0 | 0 | 0 | 0 | 0 | 0
387 | 17243995 | 17243359 | 14317032 | 1 | 1 | 1 | 3 | 101-0136 | ФССЦ (2010) ч.1, раздел01, поз.0136 | Дюбели | 1348 | 1009 | т | т | 1000 | 0.007143 | 22558 | 0 | 0 | 0 | 1 | 0 | 0 | 0 | 0 | 0.007143 |  | 0 | 1 | -1 | 0 | 0 |  | 0 | 0 | 0 | 0 | 0 | 0 | 0 | 0 | 0 | 0 | 0 | 0 | 0 | 0 | 0 | 0 | 0 | 0 | 0 | 0 | 0 | 0 | 0
387 | 17243995 | 17243359 | 14317315 | 1 | 1 | 1 | 3 | 101-0324 | ФССЦ (2010) ч.1, раздел01, поз.0324 | Кислород технический газообразный | 1339 | 1007 | м3 | м3 | 1 | 6 | 6.22 | 0 | 0 | 0 | 0 | 1 | 0 | 0 | 0 | 6 |  | 0 | 2 | 17243374 | 1 | 0 | 528 | 0 | 0 | 0 | 0 | 0 | 0 | 0 | 0 | 0 | 0 | 0 | 0 | 0 | 0 | 0 | 0 | 0 | 0 | 0 | 0 | 0 | 0 | 0
387 | 17243995 | 17243359 | 14319042 | 1 | 1 | 1 | 3 | 101-1375 | ФССЦ (2010) ч.1, раздел01, поз.1375 | Шпатлевка В-МЧ-0071, МЧ-0054 | 1348 | 1009 | т | т | 1000 | 0.0014 | 18950 | 0 | 0 | 0 | 0 | 1 | 0 | 0 | 0 | 0.0014 |  | 0 | 2 | 17243375 | 1 | 0 | 529 | 0 | 0 | 0 | 0 | 0 | 0 | 0 | 0 | 0 | 0 | 0 | 0 | 0 | 0 | 0 | 0 | 0 | 0 | 0 | 0 | 0 | 0 | 0
387 | 17243995 | 17243359 | 14320484 | 1 | 1 | 1 | 3 | 101-2467 | ФССЦ (2010) ч.1, раздел01, поз.2467 | Растворитель марки Р-4 | 1348 | 1009 | т | т | 1000 | 2e-05 | 9420 | 0 | 0 | 0 | 0 | 1 | 0 | 0 | 0 | 2e-05 |  | 0 | 2 | 17243377 | 1 | 0 | 531 | 0 | 0 | 0 | 0 | 0 | 0 | 0 | 0 | 0 | 0 | 0 | 0 | 0 | 0 | 0 | 0 | 0 | 0 | 0 | 0 | 0 | 0 | 0
387 | 17243995 | 17243359 | 14330786 | 1 | 1 | 1 | 3 | 113-0122 | ФССЦ (2010) ч.1, раздел13, поз.0122 | Отвердитель № 1 | 1348 | 1009 | т | т | 1000 | 5e-05 | 67872 | 0 | 0 | 0 | 0 | 1 | 0 | 0 | 0 | 5e-05 |  | 0 | 2 | 17243378 | 1 | 0 | 532 | 0 | 0 | 0 | 0 | 0 | 0 | 0 | 0 | 0 | 0 | 0 | 0 | 0 | 0 | 0 | 0 | 0 | 0 | 0 | 0 | 0 | 0 | 0
389 | 17243995 | 17243540 | 14398860 | 1 | 1 | 1 | 1 | 1-1030 |  | Рабочий строитель среднего разряда 3 | 1369 | 1013 | чел.-ч | чел.-ч | 1 | 12.075 | 0 | 0 | 0 | 8.53 | 0 | 1 | 1 | 0 | 0 | 10.5 | )*1,15 | 1 | 2 | 17243543 | 1 | 0 | 533 | 0 | 0 | 0 | 0 | 0 | 0 | 0 | 0 | 0 | 0 | 0 | 0 | 0 | 0 | 0 | 0 | 0 | 0 | 0 | 0 | 0 | 0 | 0
389 | 17243995 | 17243540 | 14387064 | 1 | 1 | 1 | 2 | 330206 | ФСЭМ (2009), сб.33,поз.0206 | Дрели: электрические | 1480 | 1013 | маш.ч | МАШ.Ч | 1 | 10.8675 | 0 | 1.95 | 0 | 0 | 0 | 1 | 1 | 0 | 0 | 9.45 | )*1,15 | 0 | 2 | 17243544 | 1 | 0 | 534 | 0 | 0 | 0 | 0 | 0 | 0 | 0 | 0 | 0 | 0 | 0 | 0 | 0 | 0 | 0 | 0 | 0 | 0 | 0 | 0 | 0 | 0 | 0
389 | 17243995 | 17243540 | 15259702 | 1 | 1 | 1 | 3 | 509-9900 | ФССЦ (2010) ч.5, раздел09, поз.9900 | Строительный мусор | 1348 | 1009 | т | т | 1000 | 0.002 | 0 | 0 | 0 | 0 | 1 | 0 | 0 | 0 | 0 | 0.002 |  | 0 | 2 | 17243545 | 1 | 0 | 535 | 0 | 0 | 0 | 0 | 0 | 0 | 0 | 0 | 0 | 0 | 0 | 0 | 0 | 0 | 0 | 0 | 0 | 0 | 0 | 0 | 0 | 0 | 0
391 | 17243995 | 17243549 | 14398860 | 1 | 1 | 1 | 1 | 1-1030 |  | Рабочий строитель среднего разряда 3 | 1369 | 1013 | чел.-ч | чел.-ч | 1 | 4.232 | 0 | 0 | 0 | 8.53 | 0 | 1 | 1 | 0 | 0 | 3.68 | )*1,15 | 1 | 2 | 17243552 | 1 | 0 | 536 | 0 | 0 | 0 | 0 | 0 | 0 | 0 | 0 | 0 | 0 | 0 | 0 | 0 | 0 | 0 | 0 | 0 | 0 | 0 | 0 | 0 | 0 | 0
391 | 17243995 | 17243549 | 14387064 | 1 | 1 | 1 | 2 | 330206 | ФСЭМ (2009), сб.33,поз.0206 | Дрели: электрические | 1480 | 1013 | маш.ч | МАШ.Ч | 1 | 3.8065 | 0 | 1.95 | 0 | 0 | 0 | 1 | 1 | 0 | 0 | 3.31 | )*1,15 | 0 | 2 | 17243553 | 1 | 0 | 537 | 0 | 0 | 0 | 0 | 0 | 0 | 0 | 0 | 0 | 0 | 0 | 0 | 0 | 0 | 0 | 0 | 0 | 0 | 0 | 0 | 0 | 0 | 0
391 | 17243995 | 17243549 | 15259702 | 1 | 1 | 1 | 3 | 509-9900 | ФССЦ (2010) ч.5, раздел09, поз.9900 | Строительный мусор | 1348 | 1009 | т | т | 1000 | 0.002 | 0 | 0 | 0 | 0 | 1 | 0 | 0 | 0 | 0 | 0.002 |  | 0 | 2 | 17243554 | 1 | 0 | 538 | 0 | 0 | 0 | 0 | 0 | 0 | 0 | 0 | 0 | 0 | 0 | 0 | 0 | 0 | 0 | 0 | 0 | 0 | 0 | 0 | 0 | 0 | 0
393 | 17243995 | 17243557 | 14398860 | 1 | 1 | 1 | 1 | 1-1030 |  | Рабочий строитель среднего разряда 3 | 1369 | 1013 | чел.-ч | чел.-ч | 1 | 6.3135 | 0 | 0 | 0 | 8.53 | 0 | 1 | 1 | 0 | 0 | 5.49 | )*1,15 | 1 | 2 | 17243560 | 1 | 0 | 539 | 0 | 0 | 0 | 0 | 0 | 0 | 0 | 0 | 0 | 0 | 0 | 0 | 0 | 0 | 0 | 0 | 0 | 0 | 0 | 0 | 0 | 0 | 0
393 | 17243995 | 17243557 | 14387135 | 1 | 1 | 1 | 2 | 331451 | ФСЭМ (2009), сб.33,поз.1451 | Перфораторы: электрические | 1480 | 1013 | маш.ч | МАШ.Ч | 1 | 5.681 | 0 | 2.08 | 0 | 0 | 0 | 1 | 1 | 0 | 0 | 4.94 | )*1,15 | 0 | 2 | 17243561 | 1 | 0 | 540 | 0 | 0 | 0 | 0 | 0 | 0 | 0 | 0 | 0 | 0 | 0 | 0 | 0 | 0 | 0 | 0 | 0 | 0 | 0 | 0 | 0 | 0 | 0
393 | 17243995 | 17243557 | 15259702 | 1 | 1 | 1 | 3 | 509-9900 | ФССЦ (2010) ч.5, раздел09, поз.9900 | Строительный мусор | 1348 | 1009 | т | т | 1000 | 0.006 | 0 | 0 | 0 | 0 | 1 | 0 | 0 | 0 | 0 | 0.006 |  | 0 | 2 | 17243562 | 1 | 0 | 541 | 0 | 0 | 0 | 0 | 0 | 0 | 0 | 0 | 0 | 0 | 0 | 0 | 0 | 0 | 0 | 0 | 0 | 0 | 0 | 0 | 0 | 0 | 0
421 | 17243995 | 17243468 | 14391388 | 1 | 1 | 1 | 1 | 1-1040 |  | Рабочий строитель среднего разряда 4 | 1369 | 1013 | чел.-ч | чел.-ч | 1 | 30.3646 | 0 | 0 | 0 | 9.62 | 0 | 1 | 1 | 0 | 0 | 22.96 | )*1,15)*1,15 | 1 | 2 | 17243491 | 1 | 0 | 542 | 0 | 0 | 0 | 0 | 0 | 0 | 0 | 0 | 0 | 0 | 0 | 0 | 0 | 0 | 0 | 0 | 0 | 0 | 0 | 0 | 0 | 0 | 0
421 | 17243995 | 17243468 | 121548 | 1 | 1 | 1 | 1 | 2 |  | Затраты труда машинистов | 608254 | 1013 | чел.час | чел.час | 1 | 11.7156 | 0 | 0 | 0 | 0 | 0 | 1 | 1 | 0 | 0 | 8.15 | )*1,25)*1,15 | 2 | 2 | 17243492 | 1 | 0 | 543 | 0 | 0 | 0 | 0 | 0 | 0 | 0 | 0 | 0 | 0 | 0 | 0 | 0 | 0 | 0 | 0 | 0 | 0 | 0 | 0 | 0 | 0 | 0
421 | 17243995 | 17243468 | 14385425 | 1 | 1 | 1 | 2 | 020403 | ФСЭМ (2009), сб.02,поз.0403 | Краны козловые при работе на монтаже технологического оборудования: 32 т | 1480 | 1013 | маш.ч | МАШ.Ч | 1 | 0.15812 | 0 | 120.52 | 15.42 | 0 | 0 | 1 | 1 | 0 | 0 | 0.11 | )*1,25)*1,15 | 0 | 2 | 17243493 | 1 | 0 | 544 | 0 | 0 | 0 | 0 | 0 | 0 | 0 | 0 | 0 | 0 | 0 | 0 | 0 | 0 | 0 | 0 | 0 | 0 | 0 | 0 | 0 | 0 | 0
421 | 17243995 | 17243468 | 14385497 | 1 | 1 | 1 | 2 | 021141 | ФСЭМ (2009), сб.02,поз.1141 | Краны на автомобильном ходу при работе на других видах строительства: 10т | 1480 | 1013 | маш.ч | МАШ.Ч | 1 | 0.2875 | 0 | 111.99 | 13.5 | 0 | 0 | 1 | 1 | 0 | 0 | 0.2 | )*1,25)*1,15 | 0 | 2 | 17243494 | 1 | 0 | 545 | 0 | 0 | 0 | 0 | 0 | 0 | 0 | 0 | 0 | 0 | 0 | 0 | 0 | 0 | 0 | 0 | 0 | 0 | 0 | 0 | 0 | 0 | 0
421 | 17243995 | 17243468 | 14385519 | 1 | 1 | 1 | 2 | 021244 | ФСЭМ (2009), сб.02,поз.1244 | Краны на гусеничном ходу при работе на других видах строительства: 25 т | 1480 | 1013 | маш.ч | МАШ.Ч | 1 | 11.27 | 0 | 120.04 | 13.5 | 0 | 0 | 1 | 1 | 0 | 0 | 7.84 | )*1,25)*1,15 | 0 | 2 | 17243495 | 1 | 0 | 546 | 0 | 0 | 0 | 0 | 0 | 0 | 0 | 0 | 0 | 0 | 0 | 0 | 0 | 0 | 0 | 0 | 0 | 0 | 0 | 0 | 0 | 0 | 0
421 | 17243995 | 17243468 | 14385716 | 1 | 1 | 1 | 2 | 040504 | ФСЭМ (2009), сб.04,поз.0504 | Аппарат для газовой сварки и резки | 1480 | 1013 | маш.ч | МАШ.Ч | 1 | 4.83 | 0 | 1.2 | 0 | 0 | 0 | 1 | 1 | 0 | 0 | 3.36 | )*1,25)*1,15 | 0 | 2 | 17243496 | 1 | 0 | 547 | 0 | 0 | 0 | 0 | 0 | 0 | 0 | 0 | 0 | 0 | 0 | 0 | 0 | 0 | 0 | 0 | 0 | 0 | 0 | 0 | 0 | 0 | 0
421 | 17243995 | 17243468 | 14385725 | 1 | 1 | 1 | 2 | 041000 | ФСЭМ (2009), сб.04,поз.1000 | Преобразователи сварочные с номинальным сварочным током 315-500 А | 1480 | 1013 | маш.ч | МАШ.Ч | 1 | 2.2569 | 0 | 12.31 | 0 | 0 | 0 | 1 | 1 | 0 | 0 | 1.57 | )*1,25)*1,15 | 0 | 2 | 17243497 | 1 | 0 | 548 | 0 | 0 | 0 | 0 | 0 | 0 | 0 | 0 | 0 | 0 | 0 | 0 | 0 | 0 | 0 | 0 | 0 | 0 | 0 | 0 | 0 | 0 | 0
421 | 17243995 | 17243468 | 14387068 | 1 | 1 | 1 | 2 | 330301 | ФСЭМ (2009), сб.33,поз.0301 | Машины шлифовальные: электрические | 1480 | 1013 | маш.ч | МАШ.Ч | 1 | 0.30188 | 0 | 5.13 | 0 | 0 | 0 | 1 | 1 | 0 | 0 | 0.21 | )*1,25)*1,15 | 0 | 2 | 17243498 | 1 | 0 | 549 | 0 | 0 | 0 | 0 | 0 | 0 | 0 | 0 | 0 | 0 | 0 | 0 | 0 | 0 | 0 | 0 | 0 | 0 | 0 | 0 | 0 | 0 | 0
421 | 17243995 | 17243468 | 14387412 | 1 | 1 | 1 | 2 | 400001 | ФСЭМ (2009), сб.40,поз.0001 | Автомобили бортовые, грузоподъемность: до 5 т | 1480 | 1013 | маш.ч | МАШ.Ч | 1 | 0.41687 | 0 | 87.17 | 11.6 | 0 | 0 | 1 | 1 | 0 | 0 | 0.29 | )*1,25)*1,15 | 0 | 2 | 17243499 | 1 | 0 | 550 | 0 | 0 | 0 | 0 | 0 | 0 | 0 | 0 | 0 | 0 | 0 | 0 | 0 | 0 | 0 | 0 | 0 | 0 | 0 | 0 | 0 | 0 | 0
421 | 17243995 | 17243468 | 14317286 | 1 | 1 | 1 | 3 | 101-0309 | ФССЦ (2010) ч.1, раздел01, поз.0309 | Канаты пеньковые пропитанные | 1348 | 1009 | т | т | 1000 | 0.0001 | 37900 | 0 | 0 | 0 | 0 | 1 | 0 | 0 | 0 | 0.0001 |  | 0 | 2 | 17243500 | 1 | 0 | 551 | 0 | 0 | 0 | 0 | 0 | 0 | 0 | 0 | 0 | 0 | 0 | 0 | 0 | 0 | 0 | 0 | 0 | 0 | 0 | 0 | 0 | 0 | 0
421 | 17243995 | 17243468 | 14317315 | 1 | 1 | 1 | 3 | 101-0324 | ФССЦ (2010) ч.1, раздел01, поз.0324 | Кислород технический газообразный | 1339 | 1007 | м3 | м3 | 1 | 3 | 6.22 | 0 | 0 | 0 | 0 | 1 | 0 | 0 | 0 | 3 |  | 0 | 2 | 17243501 | 1 | 0 | 552 | 0 | 0 | 0 | 0 | 0 | 0 | 0 | 0 | 0 | 0 | 0 | 0 | 0 | 0 | 0 | 0 | 0 | 0 | 0 | 0 | 0 | 0 | 0
421 | 17243995 | 17243468 | 14318142 | 1 | 1 | 1 | 3 | 101-0782 | ФССЦ (2010) ч.1, раздел01, поз.0782 | Поковки из квадратных заготовок, масса 1,8 кг | 1348 | 1009 | т | т | 1000 | 0.021 | 5989 | 0 | 0 | 0 | 0 | 1 | 0 | 0 | 0 | 0.021 |  | 0 | 2 | 17243502 | 1 | 0 | 553 | 0 | 0 | 0 | 0 | 0 | 0 | 0 | 0 | 0 | 0 | 0 | 0 | 0 | 0 | 0 | 0 | 0 | 0 | 0 | 0 | 0 | 0 | 0
421 | 17243995 | 17243468 | 14318176 | 1 | 1 | 1 | 3 | 101-0797 | ФССЦ (2010) ч.1, раздел01, поз.0797 | Проволока горячекатаная в мотках, диаметром 6,3-6,5 мм | 1348 | 1009 | т | т | 1000 | 3e-05 | 4455.2 | 0 | 0 | 0 | 0 | 1 | 0 | 0 | 0 | 3e-05 |  | 0 | 2 | 17243503 | 1 | 0 | 554 | 0 | 0 | 0 | 0 | 0 | 0 | 0 | 0 | 0 | 0 | 0 | 0 | 0 | 0 | 0 | 0 | 0 | 0 | 0 | 0 | 0 | 0 | 0
421 | 17243995 | 17243468 | 14318553 | 1 | 1 | 1 | 3 | 101-1019 | ФССЦ (2010) ч.1, раздел01, поз.1019 | Швеллеры № 40 из стали марки Ст0 | 1348 | 1009 | т | т | 1000 | 0.00194 | 4920 | 0 | 0 | 0 | 0 | 1 | 0 | 0 | 0 | 0.00194 |  | 0 | 2 | 17243504 | 1 | 0 | 555 | 0 | 0 | 0 | 0 | 0 | 0 | 0 | 0 | 0 | 0 | 0 | 0 | 0 | 0 | 0 | 0 | 0 | 0 | 0 | 0 | 0 | 0 | 0
421 | 17243995 | 17243468 | 14318788 | 1 | 1 | 1 | 3 | 101-1137 | ФССЦ (2010) ч.1, раздел01, поз.1137 | Стоимость металлических уголков | 1348 | 1009 | т | т | 1000 | 1 | 13143.65 | 0 | 0 | 0 | 1 | 0 | 0 | 0 | 0 | 1 |  | 0 | 1 | -1 | 0 | 0 |  | 0 | 0 | 0 | 0 | 0 | 0 | 0 | 0 | 0 | 0 | 0 | 0 | 0 | 0 | 0 | 0 | 0 | 0 | 0 | 0 | 0 | 0 | 0
421 | 17243995 | 17243468 | 14319232 | 1 | 1 | 1 | 3 | 101-1513 | ФССЦ (2010) ч.1, раздел01, поз.1513 | Электроды диаметром 4 мм Э42 | 1348 | 1009 | т | т | 1000 | 0.007 | 10315 | 0 | 0 | 0 | 0 | 1 | 0 | 0 | 0 | 0.007 |  | 0 | 2 | 17243505 | 1 | 0 | 556 | 0 | 0 | 0 | 0 | 0 | 0 | 0 | 0 | 0 | 0 | 0 | 0 | 0 | 0 | 0 | 0 | 0 | 0 | 0 | 0 | 0 | 0 | 0
421 | 17243995 | 17243468 | 14319537 | 1 | 1 | 1 | 3 | 101-1714 | ФССЦ (2010) ч.1, раздел01, поз.1714 | Болты с гайками и шайбами строительные | 1348 | 1009 | т | т | 1000 | 0.009 | 9040 | 0 | 0 | 0 | 0 | 1 | 0 | 0 | 0 | 0.009 |  | 0 | 2 | 17243506 | 1 | 0 | 557 | 0 | 0 | 0 | 0 | 0 | 0 | 0 | 0 | 0 | 0 | 0 | 0 | 0 | 0 | 0 | 0 | 0 | 0 | 0 | 0 | 0 | 0 | 0
421 | 17243995 | 17243468 | 14319647 | 1 | 1 | 1 | 3 | 101-1805 | ФССЦ (2010) ч.1, раздел01, поз.1805 | Гвозди строительные | 1348 | 1009 | т | т | 1000 | 1e-05 | 11978 | 0 | 0 | 0 | 0 | 1 | 0 | 0 | 0 | 1e-05 |  | 0 | 2 | 17243507 | 1 | 0 | 558 | 0 | 0 | 0 | 0 | 0 | 0 | 0 | 0 | 0 | 0 | 0 | 0 | 0 | 0 | 0 | 0 | 0 | 0 | 0 | 0 | 0 | 0 | 0
421 | 17243995 | 17243468 | 14320252 | 1 | 1 | 1 | 3 | 101-2278 | ФССЦ (2010) ч.1, раздел01, поз.2278 | Пропан-бутан, смесь техническая | 1346 | 1009 | кг | кг | 1 | 0.9 | 6.09 | 0 | 0 | 0 | 0 | 1 | 0 | 0 | 0 | 0.9 |  | 0 | 2 | 17243508 | 1 | 0 | 559 | 0 | 0 | 0 | 0 | 0 | 0 | 0 | 0 | 0 | 0 | 0 | 0 | 0 | 0 | 0 | 0 | 0 | 0 | 0 | 0 | 0 | 0 | 0
421 | 17243995 | 17243468 | 14320484 | 1 | 1 | 1 | 3 | 101-2467 | ФССЦ (2010) ч.1, раздел01, поз.2467 | Растворитель марки Р-4 | 1348 | 1009 | т | т | 1000 | 0.0006 | 9420 | 0 | 0 | 0 | 0 | 1 | 0 | 0 | 0 | 0.0006 |  | 0 | 2 | 17243509 | 1 | 0 | 560 | 0 | 0 | 0 | 0 | 0 | 0 | 0 | 0 | 0 | 0 | 0 | 0 | 0 | 0 | 0 | 0 | 0 | 0 | 0 | 0 | 0 | 0 | 0
421 | 17243995 | 17243468 | 14323979 | 1 | 1 | 1 | 3 | 102-0023 | ФССЦ (2010) ч.1, раздел02, поз.0023 | Бруски обрезные хвойных пород длиной 4-6,5 м, шириной 75-150 мм, толщиной 40-75 мм, I сорта | 1339 | 1007 | м3 | м3 | 1 | 0.00103 | 1700 | 0 | 0 | 0 | 0 | 1 | 0 | 0 | 0 | 0.00103 |  | 0 | 2 | 17243510 | 1 | 0 | 561 | 0 | 0 | 0 | 0 | 0 | 0 | 0 | 0 | 0 | 0 | 0 | 0 | 0 | 0 | 0 | 0 | 0 | 0 | 0 | 0 | 0 | 0 | 0
421 | 17243995 | 17243468 | 14330643 | 1 | 1 | 1 | 3 | 113-0021 | ФССЦ (2010) ч.1, раздел13, поз.0021 | Грунтовка ГФ-021 красно-коричневая | 1348 | 1009 | т | т | 1000 | 0.00031 | 15620 | 0 | 0 | 0 | 0 | 1 | 0 | 0 | 0 | 0.00031 |  | 0 | 2 | 17243511 | 1 | 0 | 562 | 0 | 0 | 0 | 0 | 0 | 0 | 0 | 0 | 0 | 0 | 0 | 0 | 0 | 0 | 0 | 0 | 0 | 0 | 0 | 0 | 0 | 0 | 0
421 | 17243995 | 17243468 | 14377575 | 1 | 1 | 1 | 3 | 508-0097 | ФССЦ (2010) ч.5, раздел08, поз.0097 | Канат двойной свивки типа ТК, конструкции 6х19(1+6+12)+1 о.с., оцинкованный из проволок марки В, маркировочная группа 1770 н/мм2, диаметром 5,5 мм | 1302 | 1003 | 10 м | 10 м | 10 | 0.0187 | 50.23 | 0 | 0 | 0 | 0 | 1 | 0 | 0 | 0 | 0.0187 |  | 0 | 2 | 17243513 | 1 | 0 | 564 | 0 | 0 | 0 | 0 | 0 | 0 | 0 | 0 | 0 | 0 | 0 | 0 | 0 | 0 | 0 | 0 | 0 | 0 | 0 | 0 | 0 | 0 | 0
423 | 17243995 | 17243565 | 14398860 | 1 | 1 | 1 | 1 | 1-1030 |  | Рабочий строитель среднего разряда 3 | 1369 | 1013 | чел.-ч | чел.-ч | 1 | 6.3135 | 0 | 0 | 0 | 8.53 | 0 | 1 | 1 | 0 | 0 | 5.49 | )*1,15 | 1 | 2 | 17243568 | 1 | 0 | 565 | 0 | 0 | 0 | 0 | 0 | 0 | 0 | 0 | 0 | 0 | 0 | 0 | 0 | 0 | 0 | 0 | 0 | 0 | 0 | 0 | 0 | 0 | 0
423 | 17243995 | 17243565 | 14387135 | 1 | 1 | 1 | 2 | 331451 | ФСЭМ (2009), сб.33,поз.1451 | Перфораторы: электрические | 1480 | 1013 | маш.ч | МАШ.Ч | 1 | 5.681 | 0 | 2.08 | 0 | 0 | 0 | 1 | 1 | 0 | 0 | 4.94 | )*1,15 | 0 | 2 | 17243569 | 1 | 0 | 566 | 0 | 0 | 0 | 0 | 0 | 0 | 0 | 0 | 0 | 0 | 0 | 0 | 0 | 0 | 0 | 0 | 0 | 0 | 0 | 0 | 0 | 0 | 0
423 | 17243995 | 17243565 | 15259702 | 1 | 1 | 1 | 3 | 509-9900 | ФССЦ (2010) ч.5, раздел09, поз.9900 | Строительный мусор | 1348 | 1009 | т | т | 1000 | 0.006 | 0 | 0 | 0 | 0 | 1 | 0 | 0 | 0 | 0 | 0.006 |  | 0 | 2 | 17243570 | 1 | 0 | 567 | 0 | 0 | 0 | 0 | 0 | 0 | 0 | 0 | 0 | 0 | 0 | 0 | 0 | 0 | 0 | 0 | 0 | 0 | 0 | 0 | 0 | 0 | 0
425 | 17243995 | 17243573 | 14398860 | 1 | 1 | 1 | 1 | 1-1030 |  | Рабочий строитель среднего разряда 3 | 1369 | 1013 | чел.-ч | чел.-ч | 1 | 12.075 | 0 | 0 | 0 | 8.53 | 0 | 1 | 1 | 0 | 0 | 10.5 | )*1,15 | 1 | 2 | 17243576 | 1 | 0 | 568 | 0 | 0 | 0 | 0 | 0 | 0 | 0 | 0 | 0 | 0 | 0 | 0 | 0 | 0 | 0 | 0 | 0 | 0 | 0 | 0 | 0 | 0 | 0
425 | 17243995 | 17243573 | 14387064 | 1 | 1 | 1 | 2 | 330206 | ФСЭМ (2009), сб.33,поз.0206 | Дрели: электрические | 1480 | 1013 | маш.ч | МАШ.Ч | 1 | 10.8675 | 0 | 1.95 | 0 | 0 | 0 | 1 | 1 | 0 | 0 | 9.45 | )*1,15 | 0 | 2 | 17243577 | 1 | 0 | 569 | 0 | 0 | 0 | 0 | 0 | 0 | 0 | 0 | 0 | 0 | 0 | 0 | 0 | 0 | 0 | 0 | 0 | 0 | 0 | 0 | 0 | 0 | 0
425 | 17243995 | 17243573 | 15259702 | 1 | 1 | 1 | 3 | 509-9900 | ФССЦ (2010) ч.5, раздел09, поз.9900 | Строительный мусор | 1348 | 1009 | т | т | 1000 | 0.002 | 0 | 0 | 0 | 0 | 1 | 0 | 0 | 0 | 0 | 0.002 |  | 0 | 2 | 17243578 | 1 | 0 | 570 | 0 | 0 | 0 | 0 | 0 | 0 | 0 | 0 | 0 | 0 | 0 | 0 | 0 | 0 | 0 | 0 | 0 | 0 | 0 | 0 | 0 | 0 | 0
427 | 17243995 | 17243590 | 14398860 | 1 | 1 | 1 | 1 | 1-1030 |  | Рабочий строитель среднего разряда 3 | 1369 | 1013 | чел.-ч | чел.-ч | 1 | 4.232 | 0 | 0 | 0 | 8.53 | 0 | 1 | 1 | 0 | 0 | 3.68 | )*1,15 | 1 | 2 | 17243593 | 1 | 0 | 571 | 0 | 0 | 0 | 0 | 0 | 0 | 0 | 0 | 0 | 0 | 0 | 0 | 0 | 0 | 0 | 0 | 0 | 0 | 0 | 0 | 0 | 0 | 0
427 | 17243995 | 17243590 | 14387064 | 1 | 1 | 1 | 2 | 330206 | ФСЭМ (2009), сб.33,поз.0206 | Дрели: электрические | 1480 | 1013 | маш.ч | МАШ.Ч | 1 | 3.8065 | 0 | 1.95 | 0 | 0 | 0 | 1 | 1 | 0 | 0 | 3.31 | )*1,15 | 0 | 2 | 17243594 | 1 | 0 | 572 | 0 | 0 | 0 | 0 | 0 | 0 | 0 | 0 | 0 | 0 | 0 | 0 | 0 | 0 | 0 | 0 | 0 | 0 | 0 | 0 | 0 | 0 | 0
427 | 17243995 | 17243590 | 15259702 | 1 | 1 | 1 | 3 | 509-9900 | ФССЦ (2010) ч.5, раздел09, поз.9900 | Строительный мусор | 1348 | 1009 | т | т | 1000 | 0.002 | 0 | 0 | 0 | 0 | 1 | 0 | 0 | 0 | 0 | 0.002 |  | 0 | 2 | 17243595 | 1 | 0 | 573 | 0 | 0 | 0 | 0 | 0 | 0 | 0 | 0 | 0 | 0 | 0 | 0 | 0 | 0 | 0 | 0 | 0 | 0 | 0 | 0 | 0 | 0 | 0
455 | 17243995 | 17243664 | 14406896 | 1 | 1 | 1 | 1 | 1-1022 |  | Рабочий строитель среднего разряда 2,2 | 1369 | 1013 | чел.-ч | чел.-ч | 1 | 84.2829 | 0 | 0 | 0 | 7.94 | 0 | 1 | 1 | 0 | 0 | 63.73 | )*1,15)*1,15 | 1 | 2 | 17243665 | 1 | 0 | 574 | 0 | 0 | 0 | 0 | 0 | 0 | 0 | 0 | 0 | 0 | 0 | 0 | 0 | 0 | 0 | 0 | 0 | 0 | 0 | 0 | 0 | 0 | 0
455 | 17243995 | 17243664 | 121548 | 1 | 1 | 1 | 1 | 2 |  | Затраты труда машинистов | 608254 | 1013 | чел.час | чел.час | 1 | 0.33063 | 0 | 0 | 0 | 0 | 0 | 1 | 1 | 0 | 0 | 0.23 | )*1,25)*1,15 | 2 | 2 | 17243666 | 1 | 0 | 575 | 0 | 0 | 0 | 0 | 0 | 0 | 0 | 0 | 0 | 0 | 0 | 0 | 0 | 0 | 0 | 0 | 0 | 0 | 0 | 0 | 0 | 0 | 0
455 | 17243995 | 17243664 | 14385411 | 1 | 1 | 1 | 2 | 020129 | ФСЭМ (2009), сб.02,поз.0129 | Краны башенные при работе на других видах строительства: 8т | 1480 | 1013 | маш.ч | МАШ.Ч | 1 | 0.33063 | 0 | 86.4 | 13.5 | 0 | 0 | 1 | 1 | 0 | 0 | 0.23 | )*1,25)*1,15 | 0 | 2 | 17243667 | 1 | 0 | 576 | 0 | 0 | 0 | 0 | 0 | 0 | 0 | 0 | 0 | 0 | 0 | 0 | 0 | 0 | 0 | 0 | 0 | 0 | 0 | 0 | 0 | 0 | 0
455 | 17243995 | 17243664 | 14387412 | 1 | 1 | 1 | 2 | 400001 | ФСЭМ (2009), сб.40,поз.0001 | Автомобили бортовые, грузоподъемность: до 5 т | 1480 | 1013 | маш.ч | МАШ.Ч | 1 | 0.44562 | 0 | 87.17 | 11.6 | 0 | 0 | 1 | 1 | 0 | 0 | 0.31 | )*1,25)*1,15 | 0 | 2 | 17243668 | 1 | 0 | 577 | 0 | 0 | 0 | 0 | 0 | 0 | 0 | 0 | 0 | 0 | 0 | 0 | 0 | 0 | 0 | 0 | 0 | 0 | 0 | 0 | 0 | 0 | 0
455 | 17243995 | 17243664 | 14341400 | 1 | 1 | 1 | 3 | 204-0069 | ФССЦ (2010) ч.2, раздел04, поз.0069 | Арматурные сетки сварные | 1348 | 1009 | т | т | 1000 | 1 | 7200 | 0 | 0 | 0 | 0 | 1 | 0 | 0 | 0 | 1 |  | 0 | 2 | 17243669 | 1 | 0 | 578 | 0 | 0 | 0 | 0 | 0 | 0 | 0 | 0 | 0 | 0 | 0 | 0 | 0 | 0 | 0 | 0 | 0 | 0 | 0 | 0 | 0 | 0 | 0
456 | 17243995 | 17243677 | 14395013 | 1 | 1 | 1 | 1 | 1-1033 |  | Рабочий строитель среднего разряда 3,3 | 1369 | 1013 | чел.-ч | чел.-ч | 1 | 298.3957 | 0 | 0 | 0 | 8.86 | 0 | 1 | 1 | 0 | 0 | 225.63 | )*1,15)*1,15 | 1 | 2 | 17243684 | 1 | 0 | 579 | 0 | 0 | 0 | 0 | 0 | 0 | 0 | 0 | 0 | 0 | 0 | 0 | 0 | 0 | 0 | 0 | 0 | 0 | 0 | 0 | 0 | 0 | 0
456 | 17243995 | 17243677 | 121548 | 1 | 1 | 1 | 1 | 2 |  | Затраты труда машинистов | 608254 | 1013 | чел.час | чел.час | 1 | 0.33063 | 0 | 0 | 0 | 0 | 0 | 1 | 1 | 0 | 0 | 0.23 | )*1,25)*1,15 | 2 | 2 | 17243685 | 1 | 0 | 580 | 0 | 0 | 0 | 0 | 0 | 0 | 0 | 0 | 0 | 0 | 0 | 0 | 0 | 0 | 0 | 0 | 0 | 0 | 0 | 0 | 0 | 0 | 0
456 | 17243995 | 17243677 | 14385497 | 1 | 1 | 1 | 2 | 021141 | ФСЭМ (2009), сб.02,поз.1141 | Краны на автомобильном ходу при работе на других видах строительства: 10т | 1480 | 1013 | маш.ч | МАШ.Ч | 1 | 0.33063 | 0 | 111.99 | 13.5 | 0 | 0 | 1 | 1 | 0 | 0 | 0.23 | )*1,25)*1,15 | 0 | 2 | 17243686 | 1 | 0 | 581 | 0 | 0 | 0 | 0 | 0 | 0 | 0 | 0 | 0 | 0 | 0 | 0 | 0 | 0 | 0 | 0 | 0 | 0 | 0 | 0 | 0 | 0 | 0
456 | 17243995 | 17243677 | 14387412 | 1 | 1 | 1 | 2 | 400001 | ФСЭМ (2009), сб.40,поз.0001 | Автомобили бортовые, грузоподъемность: до 5 т | 1480 | 1013 | маш.ч | МАШ.Ч | 1 | 0.47437 | 0 | 87.17 | 11.6 | 0 | 0 | 1 | 1 | 0 | 0 | 0.33 | )*1,25)*1,15 | 0 | 2 | 17243687 | 1 | 0 | 582 | 0 | 0 | 0 | 0 | 0 | 0 | 0 | 0 | 0 | 0 | 0 | 0 | 0 | 0 | 0 | 0 | 0 | 0 | 0 | 0 | 0 | 0 | 0
456 | 17243995 | 17243677 | 14339000 | 1 | 1 | 1 | 3 | 201-0798 | ФССЦ (2010) ч.2, раздел01, поз.0798 | Кондуктор инвентарный металлический | 1354 | 1010 | шт. | шт. | 1 | 0.01 | 346 | 0 | 0 | 0 | 0 | 1 | 0 | 0 | 0 | 0.01 |  | 0 | 2 | 17243688 | 1 | 0 | 583 | 0 | 0 | 0 | 0 | 0 | 0 | 0 | 0 | 0 | 0 | 0 | 0 | 0 | 0 | 0 | 0 | 0 | 0 | 0 | 0 | 0 | 0 | 0
456 | 17243995 | 17243677 | 14341387 | 1 | 1 | 1 | 3 | 204-0059 | ФССЦ (2010) ч.2, раздел04, поз.0059 | Анкерные детали из прямых или гнутых круглых стержней с резьбой (в комплекте с шайбами и гайками или без них), поставляемые отдельно | 1348 | 1009 | т | т | 1000 | 1 | 10100 | 0 | 0 | 0 | 0 | 1 | 0 | 0 | 0 | 1 |  | 0 | 2 | 17243689 | 1 | 0 | 584 | 0 | 0 | 0 | 0 | 0 | 0 | 0 | 0 | 0 | 0 | 0 | 0 | 0 | 0 | 0 | 0 | 0 | 0 | 0 | 0 | 0 | 0 | 0
457 | 17243995 | 17243692 | 14398860 | 1 | 1 | 1 | 1 | 1-1030 |  | Рабочий строитель среднего разряда 3 | 1369 | 1013 | чел.-ч | чел.-ч | 1 | 6.3135 | 0 | 0 | 0 | 8.53 | 0 | 1 | 1 | 0 | 0 | 5.49 | )*1,15 | 1 | 2 | 17243695 | 1 | 0 | 585 | 0 | 0 | 0 | 0 | 0 | 0 | 0 | 0 | 0 | 0 | 0 | 0 | 0 | 0 | 0 | 0 | 0 | 0 | 0 | 0 | 0 | 0 | 0
457 | 17243995 | 17243692 | 14387135 | 1 | 1 | 1 | 2 | 331451 | ФСЭМ (2009), сб.33,поз.1451 | Перфораторы: электрические | 1480 | 1013 | маш.ч | МАШ.Ч | 1 | 5.681 | 0 | 2.08 | 0 | 0 | 0 | 1 | 1 | 0 | 0 | 4.94 | )*1,15 | 0 | 2 | 17243696 | 1 | 0 | 586 | 0 | 0 | 0 | 0 | 0 | 0 | 0 | 0 | 0 | 0 | 0 | 0 | 0 | 0 | 0 | 0 | 0 | 0 | 0 | 0 | 0 | 0 | 0
457 | 17243995 | 17243692 | 15259702 | 1 | 1 | 1 | 3 | 509-9900 | ФССЦ (2010) ч.5, раздел09, поз.9900 | Строительный мусор | 1348 | 1009 | т | т | 1000 | 0.006 | 0 | 0 | 0 | 0 | 1 | 0 | 0 | 0 | 0 | 0.006 |  | 0 | 2 | 17243697 | 1 | 0 | 587 | 0 | 0 | 0 | 0 | 0 | 0 | 0 | 0 | 0 | 0 | 0 | 0 | 0 | 0 | 0 | 0 | 0 | 0 | 0 | 0 | 0 | 0 | 0
459 | 17243995 | 17243727 | 14393136 | 1 | 1 | 1 | 1 | 1-1034 |  | Рабочий строитель среднего разряда 3,4 | 1369 | 1013 | чел.-ч | чел.-ч | 1 | 60.544 | 0 | 0 | 0 | 8.97 | 0 | 1 | 1 | 0 | 0 | 45.78 | )*1,15)*1,15 | 1 | 2 | 17243728 | 1 | 0 | 588 | 0 | 0 | 0 | 0 | 0 | 0 | 0 | 0 | 0 | 0 | 0 | 0 | 0 | 0 | 0 | 0 | 0 | 0 | 0 | 0 | 0 | 0 | 0
459 | 17243995 | 17243727 | 121548 | 1 | 1 | 1 | 1 | 2 |  | Затраты труда машинистов | 608254 | 1013 | чел.час | чел.час | 1 | 0.115 | 0 | 0 | 0 | 0 | 0 | 1 | 1 | 0 | 0 | 0.08 | )*1,25)*1,15 | 2 | 2 | 17243729 | 1 | 0 | 589 | 0 | 0 | 0 | 0 | 0 | 0 | 0 | 0 | 0 | 0 | 0 | 0 | 0 | 0 | 0 | 0 | 0 | 0 | 0 | 0 | 0 | 0 | 0
459 | 17243995 | 17243727 | 14385497 | 1 | 1 | 1 | 2 | 021141 | ФСЭМ (2009), сб.02,поз.1141 | Краны на автомобильном ходу при работе на других видах строительства: 10т | 1480 | 1013 | маш.ч | МАШ.Ч | 1 | 0.115 | 0 | 111.99 | 13.5 | 0 | 0 | 1 | 1 | 0 | 0 | 0.08 | )*1,25)*1,15 | 0 | 2 | 17243730 | 1 | 0 | 590 | 0 | 0 | 0 | 0 | 0 | 0 | 0 | 0 | 0 | 0 | 0 | 0 | 0 | 0 | 0 | 0 | 0 | 0 | 0 | 0 | 0 | 0 | 0
459 | 17243995 | 17243727 | 14386109 | 1 | 1 | 1 | 2 | 111301 | ФСЭМ (2009), сб.11,поз.1301 | Вибратор поверхностный | 1480 | 1013 | маш.ч | МАШ.Ч | 1 | 3.5075 | 0 | 0.5 | 0 | 0 | 0 | 1 | 1 | 0 | 0 | 2.44 | )*1,25)*1,15 | 0 | 2 | 17243731 | 1 | 0 | 591 | 0 | 0 | 0 | 0 | 0 | 0 | 0 | 0 | 0 | 0 | 0 | 0 | 0 | 0 | 0 | 0 | 0 | 0 | 0 | 0 | 0 | 0 | 0
459 | 17243995 | 17243727 | 14387412 | 1 | 1 | 1 | 2 | 400001 | ФСЭМ (2009), сб.40,поз.0001 | Автомобили бортовые, грузоподъемность: до 5 т | 1480 | 1013 | маш.ч | МАШ.Ч | 1 | 0.071875 | 0 | 87.17 | 11.6 | 0 | 0 | 1 | 1 | 0 | 0 | 0.05 | )*1,25)*1,15 | 0 | 2 | 17243732 | 1 | 0 | 592 | 0 | 0 | 0 | 0 | 0 | 0 | 0 | 0 | 0 | 0 | 0 | 0 | 0 | 0 | 0 | 0 | 0 | 0 | 0 | 0 | 0 | 0 | 0
459 | 17243995 | 17243727 | 14319647 | 1 | 1 | 1 | 3 | 101-1805 | ФССЦ (2010) ч.1, раздел01, поз.1805 | Гвозди строительные | 1348 | 1009 | т | т | 1000 | 0.002 | 11978 | 0 | 0 | 0 | 0 | 1 | 0 | 0 | 0 | 0.002 |  | 0 | 2 | 17243733 | 1 | 0 | 593 | 0 | 0 | 0 | 0 | 0 | 0 | 0 | 0 | 0 | 0 | 0 | 0 | 0 | 0 | 0 | 0 | 0 | 0 | 0 | 0 | 0 | 0 | 0
459 | 17243995 | 17243727 | 14324047 | 1 | 1 | 1 | 3 | 102-0053 | ФССЦ (2010) ч.1, раздел02, поз.0053 | Доски обрезные хвойных пород длиной 4-6,5 м, шириной 75-150 мм, толщиной 25 мм, III сорта | 1339 | 1007 | м3 | м3 | 1 | 0.1 | 1100 | 0 | 0 | 0 | 0 | 1 | 0 | 0 | 0 | 0.1 |  | 0 | 2 | 17243734 | 1 | 0 | 594 | 0 | 0 | 0 | 0 | 0 | 0 | 0 | 0 | 0 | 0 | 0 | 0 | 0 | 0 | 0 | 0 | 0 | 0 | 0 | 0 | 0 | 0 | 0
459 | 17243995 | 17243727 | 14324063 | 1 | 1 | 1 | 3 | 102-0061 | ФССЦ (2010) ч.1, раздел02, поз.0061 | Доски обрезные хвойных пород длиной 4-6,5 м, шириной 75-150 мм, толщиной 44 мм и более, III сорта | 1339 | 1007 | м3 | м3 | 1 | 0.04 | 1056 | 0 | 0 | 0 | 0 | 1 | 0 | 0 | 0 | 0.04 |  | 0 | 2 | 17243735 | 1 | 0 | 595 | 0 | 0 | 0 | 0 | 0 | 0 | 0 | 0 | 0 | 0 | 0 | 0 | 0 | 0 | 0 | 0 | 0 | 0 | 0 | 0 | 0 | 0 | 0
459 | 17243995 | 17243727 | 14351363 | 1 | 1 | 1 | 3 | 401-0086 | ФССЦ (2010) ч.4, раздел01, поз.0086 | Бетон тяжелый, крупность заполнителя 10 мм, класс В15 (М200) | 1339 | 1007 | м3 | м3 | 1 | 2.04 | 665 | 0 | 0 | 0 | 0 | 1 | 0 | 0 | 0 | 2.04 |  | 0 | 2 | 17243736 | 1 | 0 | 596 | 0 | 0 | 0 | 0 | 0 | 0 | 0 | 0 | 0 | 0 | 0 | 0 | 0 | 0 | 0 | 0 | 0 | 0 | 0 | 0 | 0 | 0 | 0
460 | 17243995 | 17243737 | 14393136 | 1 | 1 | 1 | 1 | 1-1034 |  | Рабочий строитель среднего разряда 3,4 | 1369 | 1013 | чел.-ч | чел.-ч | 1 | 17.2983 | 0 | 0 | 0 | 8.97 | 0 | 1 | 1 | 0 | 0 | 13.08 | )*1,15)*1,15 | 1 | 2 | 17243738 | 1 | 0 | 597 | 0 | 0 | 0 | 0 | 0 | 0 | 0 | 0 | 0 | 0 | 0 | 0 | 0 | 0 | 0 | 0 | 0 | 0 | 0 | 0 | 0 | 0 | 0
460 | 17243995 | 17243737 | 121548 | 1 | 1 | 1 | 1 | 2 |  | Затраты труда машинистов | 608254 | 1013 | чел.час | чел.час | 1 | 0.0575 | 0 | 0 | 0 | 0 | 0 | 1 | 1 | 0 | 0 | 0.04 | )*1,25)*1,15 | 2 | 2 | 17243739 | 1 | 0 | 598 | 0 | 0 | 0 | 0 | 0 | 0 | 0 | 0 | 0 | 0 | 0 | 0 | 0 | 0 | 0 | 0 | 0 | 0 | 0 | 0 | 0 | 0 | 0
460 | 17243995 | 17243737 | 14385497 | 1 | 1 | 1 | 2 | 021141 | ФСЭМ (2009), сб.02,поз.1141 | Краны на автомобильном ходу при работе на других видах строительства: 10т | 1480 | 1013 | маш.ч | МАШ.Ч | 1 | 0.0575 | 0 | 111.99 | 13.5 | 0 | 0 | 1 | 1 | 0 | 0 | 0.04 | )*1,25)*1,15 | 0 | 2 | 17243740 | 1 | 0 | 599 | 0 | 0 | 0 | 0 | 0 | 0 | 0 | 0 | 0 | 0 | 0 | 0 | 0 | 0 | 0 | 0 | 0 | 0 | 0 | 0 | 0 | 0 | 0
460 | 17243995 | 17243737 | 14386109 | 1 | 1 | 1 | 2 | 111301 | ФСЭМ (2009), сб.11,поз.1301 | Вибратор поверхностный | 1480 | 1013 | маш.ч | МАШ.Ч | 1 | 1.0063 | 0 | 0.5 | 0 | 0 | 0 | 1 | 1 | 0 | 0 | 0.7 | )*1,25)*1,15 | 0 | 2 | 17243741 | 1 | 0 | 600 | 0 | 0 | 0 | 0 | 0 | 0 | 0 | 0 | 0 | 0 | 0 | 0 | 0 | 0 | 0 | 0 | 0 | 0 | 0 | 0 | 0 | 0 | 0
460 | 17243995 | 17243737 | 14387412 | 1 | 1 | 1 | 2 | 400001 | ФСЭМ (2009), сб.40,поз.0001 | Автомобили бортовые, грузоподъемность: до 5 т | 1480 | 1013 | маш.ч | МАШ.Ч | 1 | 0.02875 | 0 | 87.17 | 11.6 | 0 | 0 | 1 | 1 | 0 | 0 | 0.02 | )*1,25)*1,15 | 0 | 2 | 17243742 | 1 | 0 | 601 | 0 | 0 | 0 | 0 | 0 | 0 | 0 | 0 | 0 | 0 | 0 | 0 | 0 | 0 | 0 | 0 | 0 | 0 | 0 | 0 | 0 | 0 | 0
460 | 17243995 | 17243737 | 14319647 | 1 | 1 | 1 | 3 | 101-1805 | ФССЦ (2010) ч.1, раздел01, поз.1805 | Гвозди строительные | 1348 | 1009 | т | т | 1000 | 0.001 | 11978 | 0 | 0 | 0 | 0 | 1 | 0 | 0 | 0 | 0.001 |  | 0 | 2 | 17243743 | 1 | 0 | 602 | 0 | 0 | 0 | 0 | 0 | 0 | 0 | 0 | 0 | 0 | 0 | 0 | 0 | 0 | 0 | 0 | 0 | 0 | 0 | 0 | 0 | 0 | 0
460 | 17243995 | 17243737 | 14324047 | 1 | 1 | 1 | 3 | 102-0053 | ФССЦ (2010) ч.1, раздел02, поз.0053 | Доски обрезные хвойных пород длиной 4-6,5 м, шириной 75-150 мм, толщиной 25 мм, III сорта | 1339 | 1007 | м3 | м3 | 1 | 0.02 | 1100 | 0 | 0 | 0 | 0 | 1 | 0 | 0 | 0 | 0.02 |  | 0 | 2 | 17243744 | 1 | 0 | 603 | 0 | 0 | 0 | 0 | 0 | 0 | 0 | 0 | 0 | 0 | 0 | 0 | 0 | 0 | 0 | 0 | 0 | 0 | 0 | 0 | 0 | 0 | 0
460 | 17243995 | 17243737 | 14324063 | 1 | 1 | 1 | 3 | 102-0061 | ФССЦ (2010) ч.1, раздел02, поз.0061 | Доски обрезные хвойных пород длиной 4-6,5 м, шириной 75-150 мм, толщиной 44 мм и более, III сорта | 1339 | 1007 | м3 | м3 | 1 | 0.01 | 1056 | 0 | 0 | 0 | 0 | 1 | 0 | 0 | 0 | 0.01 |  | 0 | 2 | 17243745 | 1 | 0 | 604 | 0 | 0 | 0 | 0 | 0 | 0 | 0 | 0 | 0 | 0 | 0 | 0 | 0 | 0 | 0 | 0 | 0 | 0 | 0 | 0 | 0 | 0 | 0
460 | 17243995 | 17243737 | 14351363 | 1 | 1 | 1 | 3 | 401-0086 | ФССЦ (2010) ч.4, раздел01, поз.0086 | Бетон тяжелый, крупность заполнителя 10 мм, класс В15 (М200) | 1339 | 1007 | м3 | м3 | 1 | 1.02 | 665 | 0 | 0 | 0 | 0 | 1 | 0 | 0 | 0 | 1.02 |  | 0 | 2 | 17243746 | 1 | 0 | 605 | 0 | 0 | 0 | 0 | 0 | 0 | 0 | 0 | 0 | 0 | 0 | 0 | 0 | 0 | 0 | 0 | 0 | 0 | 0 | 0 | 0 | 0 | 0
461 | 17243995 | 17243747 | 14392736 | 1 | 1 | 1 | 1 | 1-1038 |  | Рабочий строитель среднего разряда 3,8 | 1369 | 1013 | чел.-ч | чел.-ч | 1 | 23.157 | 0 | 0 | 0 | 9.4 | 0 | 1 | 1 | 0 | 0 | 17.51 | )*1,15)*1,15 | 1 | 2 | 17243761 | 1 | 0 | 606 | 0 | 0 | 0 | 0 | 0 | 0 | 0 | 0 | 0 | 0 | 0 | 0 | 0 | 0 | 0 | 0 | 0 | 0 | 0 | 0 | 0 | 0 | 0
461 | 17243995 | 17243747 | 121548 | 1 | 1 | 1 | 1 | 2 |  | Затраты труда машинистов | 608254 | 1013 | чел.час | чел.час | 1 | 0.25875 | 0 | 0 | 0 | 0 | 0 | 1 | 1 | 0 | 0 | 0.18 | )*1,25)*1,15 | 2 | 2 | 17243762 | 1 | 0 | 607 | 0 | 0 | 0 | 0 | 0 | 0 | 0 | 0 | 0 | 0 | 0 | 0 | 0 | 0 | 0 | 0 | 0 | 0 | 0 | 0 | 0 | 0 | 0
461 | 17243995 | 17243747 | 14385411 | 1 | 1 | 1 | 2 | 020129 | ФСЭМ (2009), сб.02,поз.0129 | Краны башенные при работе на других видах строительства: 8т | 1480 | 1013 | маш.ч | МАШ.Ч | 1 | 0.15812 | 0 | 86.4 | 13.5 | 0 | 0 | 1 | 1 | 0 | 0 | 0.11 | )*1,25)*1,15 | 0 | 2 | 17243763 | 1 | 0 | 608 | 0 | 0 | 0 | 0 | 0 | 0 | 0 | 0 | 0 | 0 | 0 | 0 | 0 | 0 | 0 | 0 | 0 | 0 | 0 | 0 | 0 | 0 | 0
461 | 17243995 | 17243747 | 14385497 | 1 | 1 | 1 | 2 | 021141 | ФСЭМ (2009), сб.02,поз.1141 | Краны на автомобильном ходу при работе на других видах строительства: 10т | 1480 | 1013 | маш.ч | МАШ.Ч | 1 | 0.10063 | 0 | 111.99 | 13.5 | 0 | 0 | 1 | 1 | 0 | 0 | 0.07 | )*1,25)*1,15 | 0 | 2 | 17243764 | 1 | 0 | 609 | 0 | 0 | 0 | 0 | 0 | 0 | 0 | 0 | 0 | 0 | 0 | 0 | 0 | 0 | 0 | 0 | 0 | 0 | 0 | 0 | 0 | 0 | 0
461 | 17243995 | 17243747 | 14386197 | 1 | 1 | 1 | 2 | 121011 | ФСЭМ (2009), сб.12,поз.1011 | Котлы битумные: передвижные 400 л | 1480 | 1013 | маш.ч | МАШ.Ч | 1 | 2.6019 | 0 | 30 | 0 | 0 | 0 | 1 | 1 | 0 | 0 | 1.81 | )*1,25)*1,15 | 0 | 2 | 17243765 | 1 | 0 | 610 | 0 | 0 | 0 | 0 | 0 | 0 | 0 | 0 | 0 | 0 | 0 | 0 | 0 | 0 | 0 | 0 | 0 | 0 | 0 | 0 | 0 | 0 | 0
461 | 17243995 | 17243747 | 14387412 | 1 | 1 | 1 | 2 | 400001 | ФСЭМ (2009), сб.40,поз.0001 | Автомобили бортовые, грузоподъемность: до 5 т | 1480 | 1013 | маш.ч | МАШ.Ч | 1 | 0.14375 | 0 | 87.17 | 11.6 | 0 | 0 | 1 | 1 | 0 | 0 | 0.1 | )*1,25)*1,15 | 0 | 2 | 17243766 | 1 | 0 | 611 | 0 | 0 | 0 | 0 | 0 | 0 | 0 | 0 | 0 | 0 | 0 | 0 | 0 | 0 | 0 | 0 | 0 | 0 | 0 | 0 | 0 | 0 | 0
461 | 17243995 | 17243747 | 14316934 | 1 | 1 | 1 | 3 | 101-0078 | ФССЦ (2010) ч.1, раздел01, поз.0078 | Битумы нефтяные строительные кровельные марки БНК-45/190, БНК-45/180 | 1348 | 1009 | т | т | 1000 | 0.025 | 1530 | 0 | 0 | 0 | 0 | 1 | 0 | 0 | 0 | 0.025 |  | 0 | 2 | 17243767 | 1 | 0 | 612 | 0 | 0 | 0 | 0 | 0 | 0 | 0 | 0 | 0 | 0 | 0 | 0 | 0 | 0 | 0 | 0 | 0 | 0 | 0 | 0 | 0 | 0 | 0
461 | 17243995 | 17243747 | 14317309 | 1 | 1 | 1 | 3 | 101-0322 | ФССЦ (2010) ч.1, раздел01, поз.0322 | Керосин для технических целей марок КТ-1, КТ-2 | 1348 | 1009 | т | т | 1000 | 0.06 | 2606.9 | 0 | 0 | 0 | 0 | 1 | 0 | 0 | 0 | 0.06 |  | 0 | 2 | 17243768 | 1 | 0 | 613 | 0 | 0 | 0 | 0 | 0 | 0 | 0 | 0 | 0 | 0 | 0 | 0 | 0 | 0 | 0 | 0 | 0 | 0 | 0 | 0 | 0 | 0 | 0
461 | 17243995 | 17243747 | 14317801 | 1 | 1 | 1 | 3 | 101-0594 | ФССЦ (2010) ч.1, раздел01, поз.0594 | Мастика битумная кровельная горячая | 1348 | 1009 | т | т | 1000 | 0.196 | 3390 | 0 | 0 | 0 | 0 | 1 | 0 | 0 | 0 | 0.196 |  | 0 | 2 | 17243769 | 1 | 0 | 614 | 0 | 0 | 0 | 0 | 0 | 0 | 0 | 0 | 0 | 0 | 0 | 0 | 0 | 0 | 0 | 0 | 0 | 0 | 0 | 0 | 0 | 0 | 0
461 | 17243995 | 17243747 | 14318263 | 1 | 1 | 1 | 3 | 101-0856 | ФССЦ (2010) ч.1, раздел01, поз.0856 | Рубероид кровельный с пылевидной посыпкой марки РКП-350б | 1327 | 1005 | м2 | м2 | 1 | 110 | 6.2 | 0 | 0 | 0 | 0 | 1 | 0 | 0 | 0 | 110 |  | 0 | 2 | 17243770 | 1 | 0 | 615 | 0 | 0 | 0 | 0 | 0 | 0 | 0 | 0 | 0 | 0 | 0 | 0 | 0 | 0 | 0 | 0 | 0 | 0 | 0 | 0 | 0 | 0 | 0
462 | 17243995 | 17243840 | 14398860 | 1 | 1 | 1 | 1 | 1-1030 |  | Рабочий строитель среднего разряда 3 | 1369 | 1013 | чел.-ч | чел.-ч | 1 | 12.075 | 0 | 0 | 0 | 8.53 | 0 | 1 | 1 | 0 | 0 | 10.5 | )*1,15 | 1 | 2 | 17243843 | 1 | 0 | 616 | 0 | 0 | 0 | 0 | 0 | 0 | 0 | 0 | 0 | 0 | 0 | 0 | 0 | 0 | 0 | 0 | 0 | 0 | 0 | 0 | 0 | 0 | 0
462 | 17243995 | 17243840 | 14387064 | 1 | 1 | 1 | 2 | 330206 | ФСЭМ (2009), сб.33,поз.0206 | Дрели: электрические | 1480 | 1013 | маш.ч | МАШ.Ч | 1 | 10.8675 | 0 | 1.95 | 0 | 0 | 0 | 1 | 1 | 0 | 0 | 9.45 | )*1,15 | 0 | 2 | 17243844 | 1 | 0 | 617 | 0 | 0 | 0 | 0 | 0 | 0 | 0 | 0 | 0 | 0 | 0 | 0 | 0 | 0 | 0 | 0 | 0 | 0 | 0 | 0 | 0 | 0 | 0
462 | 17243995 | 17243840 | 15259702 | 1 | 1 | 1 | 3 | 509-9900 | ФССЦ (2010) ч.5, раздел09, поз.9900 | Строительный мусор | 1348 | 1009 | т | т | 1000 | 0.002 | 0 | 0 | 0 | 0 | 1 | 0 | 0 | 0 | 0 | 0.002 |  | 0 | 2 | 17243845 | 1 | 0 | 618 | 0 | 0 | 0 | 0 | 0 | 0 | 0 | 0 | 0 | 0 | 0 | 0 | 0 | 0 | 0 | 0 | 0 | 0 | 0 | 0 | 0 | 0 | 0
464 | 17243995 | 17243849 | 14398860 | 1 | 1 | 1 | 1 | 1-1030 |  | Рабочий строитель среднего разряда 3 | 1369 | 1013 | чел.-ч | чел.-ч | 1 | 6.3135 | 0 | 0 | 0 | 8.53 | 0 | 1 | 1 | 0 | 0 | 5.49 | )*1,15 | 1 | 2 | 17243852 | 1 | 0 | 619 | 0 | 0 | 0 | 0 | 0 | 0 | 0 | 0 | 0 | 0 | 0 | 0 | 0 | 0 | 0 | 0 | 0 | 0 | 0 | 0 | 0 | 0 | 0
464 | 17243995 | 17243849 | 14387135 | 1 | 1 | 1 | 2 | 331451 | ФСЭМ (2009), сб.33,поз.1451 | Перфораторы: электрические | 1480 | 1013 | маш.ч | МАШ.Ч | 1 | 5.681 | 0 | 2.08 | 0 | 0 | 0 | 1 | 1 | 0 | 0 | 4.94 | )*1,15 | 0 | 2 | 17243853 | 1 | 0 | 620 | 0 | 0 | 0 | 0 | 0 | 0 | 0 | 0 | 0 | 0 | 0 | 0 | 0 | 0 | 0 | 0 | 0 | 0 | 0 | 0 | 0 | 0 | 0
464 | 17243995 | 17243849 | 15259702 | 1 | 1 | 1 | 3 | 509-9900 | ФССЦ (2010) ч.5, раздел09, поз.9900 | Строительный мусор | 1348 | 1009 | т | т | 1000 | 0.006 | 0 | 0 | 0 | 0 | 1 | 0 | 0 | 0 | 0 | 0.006 |  | 0 | 2 | 17243854 | 1 | 0 | 621 | 0 | 0 | 0 | 0 | 0 | 0 | 0 | 0 | 0 | 0 | 0 | 0 | 0 | 0 | 0 | 0 | 0 | 0 | 0 | 0 | 0 | 0 | 0
466 | 17243995 | 17243859 | 14391388 | 1 | 1 | 1 | 1 | 1-1040 |  | Рабочий строитель среднего разряда 4 | 1369 | 1013 | чел.-ч | чел.-ч | 1 | 21.2922 | 0 | 0 | 0 | 9.62 | 0 | 1 | 1 | 0 | 0 | 16.1 | )*1,15)*1,15 | 1 | 2 | 17243869 | 1 | 0 | 622 | 0 | 0 | 0 | 0 | 0 | 0 | 0 | 0 | 0 | 0 | 0 | 0 | 0 | 0 | 0 | 0 | 0 | 0 | 0 | 0 | 0 | 0 | 0
466 | 17243995 | 17243859 | 14385716 | 1 | 1 | 1 | 2 | 040504 | ФСЭМ (2009), сб.04,поз.0504 | Аппарат для газовой сварки и резки | 1480 | 1013 | маш.ч | МАШ.Ч | 1 | 10.005 | 0 | 1.2 | 0 | 0 | 0 | 1 | 1 | 0 | 0 | 6.96 | )*1,25)*1,15 | 0 | 2 | 17243870 | 1 | 0 | 623 | 0 | 0 | 0 | 0 | 0 | 0 | 0 | 0 | 0 | 0 | 0 | 0 | 0 | 0 | 0 | 0 | 0 | 0 | 0 | 0 | 0 | 0 | 0
466 | 17243995 | 17243859 | 14387412 | 1 | 1 | 1 | 2 | 400001 | ФСЭМ (2009), сб.40,поз.0001 | Автомобили бортовые, грузоподъемность: до 5 т | 1480 | 1013 | маш.ч | МАШ.Ч | 1 | 0.071875 | 0 | 87.17 | 11.6 | 0 | 0 | 1 | 1 | 0 | 0 | 0.05 | )*1,25)*1,15 | 0 | 2 | 17243871 | 1 | 0 | 624 | 0 | 0 | 0 | 0 | 0 | 0 | 0 | 0 | 0 | 0 | 0 | 0 | 0 | 0 | 0 | 0 | 0 | 0 | 0 | 0 | 0 | 0 | 0
466 | 17243995 | 17243859 | 14316905 | 1 | 1 | 1 | 3 | 101-0063 | ФССЦ (2010) ч.1, раздел01, поз.0063 | Ацетилен растворенный технический марки А | 1348 | 1009 | т | т | 1000 | 0.00416 | 32830 | 0 | 0 | 0 | 0 | 1 | 0 | 0 | 0 | 0.00416 |  | 0 | 2 | 17243872 | 1 | 0 | 625 | 0 | 0 | 0 | 0 | 0 | 0 | 0 | 0 | 0 | 0 | 0 | 0 | 0 | 0 | 0 | 0 | 0 | 0 | 0 | 0 | 0 | 0 | 0
466 | 17243995 | 17243859 | 14316921 | 1 | 1 | 1 | 3 | 101-0069 | ФССЦ (2010) ч.1, раздел01, поз.0069 | Бензин авиационный Б-70 | 1348 | 1009 | т | т | 1000 | 0.002 | 4488.4 | 0 | 0 | 0 | 0 | 1 | 0 | 0 | 0 | 0.002 |  | 0 | 2 | 17243873 | 1 | 0 | 626 | 0 | 0 | 0 | 0 | 0 | 0 | 0 | 0 | 0 | 0 | 0 | 0 | 0 | 0 | 0 | 0 | 0 | 0 | 0 | 0 | 0 | 0 | 0
466 | 17243995 | 17243859 | 14316949 | 1 | 1 | 1 | 3 | 101-0089 | ФССЦ (2010) ч.1, раздел01, поз.0089 | Болты с шестигранной головкой диаметром резьбы 8 мм | 1348 | 1009 | т | т | 1000 | 0.11983 | 18700 | 0 | 0 | 0 | 1 | 0 | 0 | 0 | 0 | 0.11983 |  | 0 | 1 | -1 | 0 | 0 |  | 0 | 0 | 0 | 0 | 0 | 0 | 0 | 0 | 0 | 0 | 0 | 0 | 0 | 0 | 0 | 0 | 0 | 0 | 0 | 0 | 0 | 0 | 0
466 | 17243995 | 17243859 | 14317315 | 1 | 1 | 1 | 3 | 101-0324 | ФССЦ (2010) ч.1, раздел01, поз.0324 | Кислород технический газообразный | 1339 | 1007 | м3 | м3 | 1 | 6 | 6.22 | 0 | 0 | 0 | 0 | 1 | 0 | 0 | 0 | 6 |  | 0 | 2 | 17243874 | 1 | 0 | 627 | 0 | 0 | 0 | 0 | 0 | 0 | 0 | 0 | 0 | 0 | 0 | 0 | 0 | 0 | 0 | 0 | 0 | 0 | 0 | 0 | 0 | 0 | 0
466 | 17243995 | 17243859 | 14319042 | 1 | 1 | 1 | 3 | 101-1375 | ФССЦ (2010) ч.1, раздел01, поз.1375 | Шпатлевка В-МЧ-0071, МЧ-0054 | 1348 | 1009 | т | т | 1000 | 0.0014 | 18950 | 0 | 0 | 0 | 0 | 1 | 0 | 0 | 0 | 0.0014 |  | 0 | 2 | 17243875 | 1 | 0 | 628 | 0 | 0 | 0 | 0 | 0 | 0 | 0 | 0 | 0 | 0 | 0 | 0 | 0 | 0 | 0 | 0 | 0 | 0 | 0 | 0 | 0 | 0 | 0
466 | 17243995 | 17243859 | 14320484 | 1 | 1 | 1 | 3 | 101-2467 | ФССЦ (2010) ч.1, раздел01, поз.2467 | Растворитель марки Р-4 | 1348 | 1009 | т | т | 1000 | 2e-05 | 9420 | 0 | 0 | 0 | 0 | 1 | 0 | 0 | 0 | 2e-05 |  | 0 | 2 | 17243877 | 1 | 0 | 630 | 0 | 0 | 0 | 0 | 0 | 0 | 0 | 0 | 0 | 0 | 0 | 0 | 0 | 0 | 0 | 0 | 0 | 0 | 0 | 0 | 0 | 0 | 0
466 | 17243995 | 17243859 | 14330786 | 1 | 1 | 1 | 3 | 113-0122 | ФССЦ (2010) ч.1, раздел13, поз.0122 | Отвердитель № 1 | 1348 | 1009 | т | т | 1000 | 5e-05 | 67872 | 0 | 0 | 0 | 0 | 1 | 0 | 0 | 0 | 5e-05 |  | 0 | 2 | 17243878 | 1 | 0 | 631 | 0 | 0 | 0 | 0 | 0 | 0 | 0 | 0 | 0 | 0 | 0 | 0 | 0 | 0 | 0 | 0 | 0 | 0 | 0 | 0 | 0 | 0 | 0
494 | 17243995 | 17246403 | 14406023 | 1 | 1 | 1 | 1 | 1-1020 |  | Рабочий строитель среднего разряда 2 | 1369 | 1013 | чел.-ч | чел.-ч | 1 | 1.3984 | 0 | 0 | 0 | 7.8 | 0 | 1 | 1 | 0 | 0 | 3.04 | )*0,4)*1,15 | 1 | 2 | 17246408 | 1 | 0 | 632 | 0 | 0 | 0 | 0 | 0 | 0 | 0 | 0 | 0 | 0 | 0 | 0 | 0 | 0 | 0 | 0 | 0 | 0 | 0 | 0 | 0 | 0 | 0
494 | 17243995 | 17246403 | 121548 | 1 | 1 | 1 | 1 | 2 |  | Затраты труда машинистов | 608254 | 1013 | чел.час | чел.час | 1 | 0.1564 | 0 | 0 | 0 | 0 | 0 | 1 | 1 | 0 | 0 | 0.34 | )*0,4)*1,15 | 2 | 2 | 17246409 | 1 | 0 | 633 | 0 | 0 | 0 | 0 | 0 | 0 | 0 | 0 | 0 | 0 | 0 | 0 | 0 | 0 | 0 | 0 | 0 | 0 | 0 | 0 | 0 | 0 | 0
494 | 17243995 | 17246403 | 14385411 | 1 | 1 | 1 | 2 | 020129 | ФСЭМ (2009), сб.02,поз.0129 | Краны башенные при работе на других видах строительства: 8т | 1480 | 1013 | маш.ч | МАШ.Ч | 1 | 0.0552 | 0 | 86.4 | 13.5 | 0 | 0 | 1 | 1 | 0 | 0 | 0.12 | )*0,4)*1,15 | 0 | 2 | 17246410 | 1 | 0 | 634 | 0 | 0 | 0 | 0 | 0 | 0 | 0 | 0 | 0 | 0 | 0 | 0 | 0 | 0 | 0 | 0 | 0 | 0 | 0 | 0 | 0 | 0 | 0
494 | 17243995 | 17246403 | 14385569 | 1 | 1 | 1 | 2 | 030101 | ФСЭМ (2009), сб.03,поз.0101 | Автопогрузчики: 5т | 1480 | 1013 | маш.ч | МАШ.Ч | 1 | 0.1012 | 0 | 89.99 | 10.06 | 0 | 0 | 1 | 1 | 0 | 0 | 0.22 | )*0,4)*1,15 | 0 | 2 | 17246411 | 1 | 0 | 635 | 0 | 0 | 0 | 0 | 0 | 0 | 0 | 0 | 0 | 0 | 0 | 0 | 0 | 0 | 0 | 0 | 0 | 0 | 0 | 0 | 0 | 0 | 0
494 | 17243995 | 17246403 | 14360587 | 1 | 1 | 1 | 3 | 406-0014 | ФССЦ (2010) ч.4, раздел06, поз.0014 | Гравий керамзитовый, фракция 10-20 мм, марка 400 | 1339 | 1007 | м3 | м3 | 1 | -1.03 | 166.7 | 0 | 0 | 0 | 0 | 1 | 0 | 0 | 0 | -1.03 |  | 0 | 2 | 17246412 | 2 | 12288 | 636 | 0 | 0 | 0 | 0 | 0 | 0 | 0 | 0 | 0 | 0 | 0 | 0 | 0 | 0 | 0 | 0 | 0 | 0 | 0 | 0 | 0 | 0 | 0
496 | 17243995 | 17246415 | 14392736 | 1 | 1 | 1 | 1 | 1-1038 |  | Рабочий строитель среднего разряда 3,8 | 1369 | 1013 | чел.-ч | чел.-ч | 1 | 152.89 | 0 | 0 | 0 | 9.4 | 0 | 1 | 0 | 0 | 0 | 152.89 |  | 1 | 2 | 17246420 | 1 | 0 | 637 | 0 | 0 | 0 | 0 | 0 | 0 | 0 | 0 | 0 | 0 | 0 | 0 | 0 | 0 | 0 | 0 | 0 | 0 | 0 | 0 | 0 | 0 | 0
496 | 17243995 | 17246415 | 121548 | 1 | 1 | 1 | 1 | 2 |  | Затраты труда машинистов | 608254 | 1013 | чел.час | чел.час | 1 | 1.91 | 0 | 0 | 0 | 0 | 0 | 1 | 0 | 0 | 0 | 1.91 |  | 2 | 2 | 17246421 | 1 | 0 | 638 | 0 | 0 | 0 | 0 | 0 | 0 | 0 | 0 | 0 | 0 | 0 | 0 | 0 | 0 | 0 | 0 | 0 | 0 | 0 | 0 | 0 | 0 | 0
496 | 17243995 | 17246415 | 14385754 | 1 | 1 | 1 | 2 | 050102 | ФСЭМ (2009), сб.05,поз.0102 | Компрессоры передвижные с двигателем внутреннего сгорания давлением: до 686 кПа (7 ат), производительность 5 м3/мин | 1480 | 1013 | маш.ч | МАШ.Ч | 1 | 1.91 | 0 | 100.01 | 10.06 | 0 | 0 | 1 | 0 | 0 | 0 | 1.91 |  | 0 | 2 | 17246422 | 1 | 0 | 639 | 0 | 0 | 0 | 0 | 0 | 0 | 0 | 0 | 0 | 0 | 0 | 0 | 0 | 0 | 0 | 0 | 0 | 0 | 0 | 0 | 0 | 0 | 0
496 | 17243995 | 17246415 | 14387087 | 1 | 1 | 1 | 2 | 330804 | ФСЭМ (2009), сб.33,поз.0804 | Молотки при работе от передвижных компрессорных станций: отбойные пневматические | 1480 | 1013 | маш.ч | МАШ.Ч | 1 | 3.82 | 0 | 1.53 | 0 | 0 | 0 | 1 | 0 | 0 | 0 | 3.82 |  | 0 | 2 | 17246423 | 1 | 0 | 640 | 0 | 0 | 0 | 0 | 0 | 0 | 0 | 0 | 0 | 0 | 0 | 0 | 0 | 0 | 0 | 0 | 0 | 0 | 0 | 0 | 0 | 0 | 0
497 | 17243995 | 17246424 | 14406023 | 1 | 1 | 1 | 1 | 1-1020 |  | Рабочий строитель среднего разряда 2 | 1369 | 1013 | чел.-ч | чел.-ч | 1 | 10.49 | 0 | 0 | 0 | 7.8 | 0 | 1 | 0 | 0 | 0 | 10.49 |  | 1 | 2 | 17246427 | 1 | 0 | 641 | 0 | 0 | 0 | 0 | 0 | 0 | 0 | 0 | 0 | 0 | 0 | 0 | 0 | 0 | 0 | 0 | 0 | 0 | 0 | 0 | 0 | 0 | 0
497 | 17243995 | 17246424 | 14385597 | 1 | 1 | 1 | 2 | 030401 | ФСЭМ (2009), сб.03,поз.0401 | Лебедки электрические тяговым усилием: до 5,79 кН (0,59 т) | 1480 | 1013 | маш.ч | МАШ.Ч | 1 | 0.25 | 0 | 1.7 | 0 | 0 | 0 | 1 | 0 | 0 | 0 | 0.25 |  | 0 | 2 | 17246428 | 1 | 0 | 642 | 0 | 0 | 0 | 0 | 0 | 0 | 0 | 0 | 0 | 0 | 0 | 0 | 0 | 0 | 0 | 0 | 0 | 0 | 0 | 0 | 0 | 0 | 0
497 | 17243995 | 17246424 | 15259702 | 1 | 1 | 1 | 3 | 509-9900 | ФССЦ (2010) ч.5, раздел09, поз.9900 | Строительный мусор | 1348 | 1009 | т | т | 1000 | 0.51 | 0 | 0 | 0 | 0 | 1 | 0 | 0 | 0 | 0 | 0.51 |  | 0 | 2 | 17246429 | 1 | 0 | 643 | 0 | 0 | 0 | 0 | 0 | 0 | 0 | 0 | 0 | 0 | 0 | 0 | 0 | 0 | 0 | 0 | 0 | 0 | 0 | 0 | 0 | 0 | 0
499 | 17243995 | 17246432 | 14406023 | 1 | 1 | 1 | 1 | 1-1020 |  | Рабочий строитель среднего разряда 2 | 1369 | 1013 | чел.-ч | чел.-ч | 1 | 9.21 | 0 | 0 | 0 | 7.8 | 0 | 1 | 0 | 0 | 0 | 9.21 |  | 1 | 2 | 17246435 | 1 | 0 | 644 | 0 | 0 | 0 | 0 | 0 | 0 | 0 | 0 | 0 | 0 | 0 | 0 | 0 | 0 | 0 | 0 | 0 | 0 | 0 | 0 | 0 | 0 | 0
499 | 17243995 | 17246432 | 14385597 | 1 | 1 | 1 | 2 | 030401 | ФСЭМ (2009), сб.03,поз.0401 | Лебедки электрические тяговым усилием: до 5,79 кН (0,59 т) | 1480 | 1013 | маш.ч | МАШ.Ч | 1 | 0.11 | 0 | 1.7 | 0 | 0 | 0 | 1 | 0 | 0 | 0 | 0.11 |  | 0 | 2 | 17246436 | 1 | 0 | 645 | 0 | 0 | 0 | 0 | 0 | 0 | 0 | 0 | 0 | 0 | 0 | 0 | 0 | 0 | 0 | 0 | 0 | 0 | 0 | 0 | 0 | 0 | 0
499 | 17243995 | 17246432 | 15259702 | 1 | 1 | 1 | 3 | 509-9900 | ФССЦ (2010) ч.5, раздел09, поз.9900 | Строительный мусор | 1348 | 1009 | т | т | 1000 | 0.1 | 0 | 0 | 0 | 0 | 1 | 0 | 0 | 0 | 0 | 0.1 |  | 0 | 2 | 17246437 | 1 | 0 | 646 | 0 | 0 | 0 | 0 | 0 | 0 | 0 | 0 | 0 | 0 | 0 | 0 | 0 | 0 | 0 | 0 | 0 | 0 | 0 | 0 | 0 | 0 | 0
501 | 17243995 | 17246440 | 14398860 | 1 | 1 | 1 | 1 | 1-1030 |  | Рабочий строитель среднего разряда 3 | 1369 | 1013 | чел.-ч | чел.-ч | 1 | 111.2 | 0 | 0 | 0 | 8.53 | 0 | 1 | 0 | 0 | 0 | 111.2 |  | 1 | 2 | 17246446 | 1 | 0 | 647 | 0 | 0 | 0 | 0 | 0 | 0 | 0 | 0 | 0 | 0 | 0 | 0 | 0 | 0 | 0 | 0 | 0 | 0 | 0 | 0 | 0 | 0 | 0
501 | 17243995 | 17246440 | 121548 | 1 | 1 | 1 | 1 | 2 |  | Затраты труда машинистов | 608254 | 1013 | чел.час | чел.час | 1 | 21 | 0 | 0 | 0 | 0 | 0 | 1 | 0 | 0 | 0 | 21 |  | 2 | 2 | 17246447 | 1 | 0 | 648 | 0 | 0 | 0 | 0 | 0 | 0 | 0 | 0 | 0 | 0 | 0 | 0 | 0 | 0 | 0 | 0 | 0 | 0 | 0 | 0 | 0 | 0 | 0
501 | 17243995 | 17246440 | 14385634 | 1 | 1 | 1 | 2 | 030954 | ФСЭМ (2009), сб.03,поз.0954 | Подъемники грузоподъемностью до 500 кг одномачтовые, высота подъема: 45 м | 1480 | 1013 | маш.ч | МАШ.Ч | 1 | 1.8 | 0 | 31.26 | 11.6 | 0 | 0 | 1 | 0 | 0 | 0 | 1.8 |  | 0 | 2 | 17246448 | 1 | 0 | 649 | 0 | 0 | 0 | 0 | 0 | 0 | 0 | 0 | 0 | 0 | 0 | 0 | 0 | 0 | 0 | 0 | 0 | 0 | 0 | 0 | 0 | 0 | 0
501 | 17243995 | 17246440 | 14385753 | 1 | 1 | 1 | 2 | 050101 | ФСЭМ (2009), сб.05,поз.0101 | Компрессоры передвижные с двигателем внутреннего сгорания давлением: до 686 кПа (7 ат), производительность 2,2 м3/мин | 1480 | 1013 | маш.ч | МАШ.Ч | 1 | 19.2 | 0 | 90 | 10.06 | 0 | 0 | 1 | 0 | 0 | 0 | 19.2 |  | 0 | 2 | 17246449 | 1 | 0 | 650 | 0 | 0 | 0 | 0 | 0 | 0 | 0 | 0 | 0 | 0 | 0 | 0 | 0 | 0 | 0 | 0 | 0 | 0 | 0 | 0 | 0 | 0 | 0
501 | 17243995 | 17246440 | 14387087 | 1 | 1 | 1 | 2 | 330804 | ФСЭМ (2009), сб.33,поз.0804 | Молотки при работе от передвижных компрессорных станций: отбойные пневматические | 1480 | 1013 | маш.ч | МАШ.Ч | 1 | 38.4 | 0 | 1.53 | 0 | 0 | 0 | 1 | 0 | 0 | 0 | 38.4 |  | 0 | 2 | 17246450 | 1 | 0 | 651 | 0 | 0 | 0 | 0 | 0 | 0 | 0 | 0 | 0 | 0 | 0 | 0 | 0 | 0 | 0 | 0 | 0 | 0 | 0 | 0 | 0 | 0 | 0
501 | 17243995 | 17246440 | 15259702 | 1 | 1 | 1 | 3 | 509-9900 | ФССЦ (2010) ч.5, раздел09, поз.9900 | Строительный мусор | 1348 | 1009 | т | т | 1000 | 6.6 | 0 | 0 | 0 | 0 | 1 | 0 | 0 | 0 | 0 | 6.6 |  | 0 | 2 | 17246451 | 1 | 0 | 652 | 0 | 0 | 0 | 0 | 0 | 0 | 0 | 0 | 0 | 0 | 0 | 0 | 0 | 0 | 0 | 0 | 0 | 0 | 0 | 0 | 0 | 0 | 0
503 | 17243995 | 17246454 | 14399054 | 1 | 1 | 1 | 1 | 1-1032 |  | Рабочий строитель среднего разряда 3,2 | 1369 | 1013 | чел.-ч | чел.-ч | 1 | 126.8807 | 0 | 0 | 0 | 8.74 | 0 | 1 | 1 | 0 | 0 | 95.94 | )*1,15)*1,15 | 1 | 2 | 17246460 | 1 | 0 | 653 | 0 | 0 | 0 | 0 | 0 | 0 | 0 | 0 | 0 | 0 | 0 | 0 | 0 | 0 | 0 | 0 | 0 | 0 | 0 | 0 | 0 | 0 | 0
503 | 17243995 | 17246454 | 14387412 | 1 | 1 | 1 | 2 | 400001 | ФСЭМ (2009), сб.40,поз.0001 | Автомобили бортовые, грузоподъемность: до 5 т | 1480 | 1013 | маш.ч | МАШ.Ч | 1 | 0.35938 | 0 | 87.17 | 11.6 | 0 | 0 | 1 | 1 | 0 | 0 | 0.25 | )*1,25)*1,15 | 0 | 2 | 17246461 | 1 | 0 | 654 | 0 | 0 | 0 | 0 | 0 | 0 | 0 | 0 | 0 | 0 | 0 | 0 | 0 | 0 | 0 | 0 | 0 | 0 | 0 | 0 | 0 | 0 | 0
503 | 17243995 | 17246454 | 14320018 | 1 | 1 | 1 | 3 | 101-2101 | ФССЦ (2010) ч.1, раздел01, поз.2101 | Полотно иглопробивное стекловолокнистое ИПС-Т-5 | 1327 | 1005 | м2 | м2 | 1 | 206 | 34 | 0 | 0 | 0 | 0 | 1 | 0 | 0 | 0 | 206 |  | 0 | 2 | 17246462 | 1 | 0 | 655 | 0 | 0 | 0 | 0 | 0 | 0 | 0 | 0 | 0 | 0 | 0 | 0 | 0 | 0 | 0 | 0 | 0 | 0 | 0 | 0 | 0 | 0 | 0
503 | 17243995 | 17246454 | 14322221 | 1 | 1 | 1 | 3 | 101-3594 | ФССЦ (2010) ч.1, раздел01, поз.3594 | Лента полиэтиленовая с липким слоем А50 | 1346 | 1009 | кг | кг | 1 | 7.423 | 112 | 0 | 0 | 0 | 0 | 1 | 0 | 0 | 0 | 7.423 |  | 0 | 2 | 17246463 | 1 | 0 | 656 | 0 | 0 | 0 | 0 | 0 | 0 | 0 | 0 | 0 | 0 | 0 | 0 | 0 | 0 | 0 | 0 | 0 | 0 | 0 | 0 | 0 | 0 | 0
503 | 17243995 | 17246454 | 14331015 | 1 | 1 | 1 | 3 | 113-0307 | ФССЦ (2010) ч.1, раздел13, поз.0307 | Пленка полиэтиленовая толщиной 0,2-0,5 мм | 1348 | 1009 | т | т | 1000 | 0.023 | 23500 | 0 | 0 | 0 | 0 | 1 | 0 | 0 | 0 | 0.023 |  | 0 | 2 | 17246464 | 1 | 0 | 657 | 0 | 0 | 0 | 0 | 0 | 0 | 0 | 0 | 0 | 0 | 0 | 0 | 0 | 0 | 0 | 0 | 0 | 0 | 0 | 0 | 0 | 0 | 0
504 | 17243995 | 17246465 | 14399054 | 1 | 1 | 1 | 1 | 1-1032 |  | Рабочий строитель среднего разряда 3,2 | 1369 | 1013 | чел.-ч | чел.-ч | 1 | 126.8807 | 0 | 0 | 0 | 8.74 | 0 | 1 | 1 | 0 | 0 | 95.94 | )*1,15)*1,15 | 1 | 2 | 17246471 | 1 | 0 | 658 | 0 | 0 | 0 | 0 | 0 | 0 | 0 | 0 | 0 | 0 | 0 | 0 | 0 | 0 | 0 | 0 | 0 | 0 | 0 | 0 | 0 | 0 | 0
504 | 17243995 | 17246465 | 14387412 | 1 | 1 | 1 | 2 | 400001 | ФСЭМ (2009), сб.40,поз.0001 | Автомобили бортовые, грузоподъемность: до 5 т | 1480 | 1013 | маш.ч | МАШ.Ч | 1 | 0.35938 | 0 | 87.17 | 11.6 | 0 | 0 | 1 | 1 | 0 | 0 | 0.25 | )*1,25)*1,15 | 0 | 2 | 17246472 | 1 | 0 | 659 | 0 | 0 | 0 | 0 | 0 | 0 | 0 | 0 | 0 | 0 | 0 | 0 | 0 | 0 | 0 | 0 | 0 | 0 | 0 | 0 | 0 | 0 | 0
504 | 17243995 | 17246465 | 14320018 | 1 | 1 | 1 | 3 | 101-2101 | ФССЦ (2010) ч.1, раздел01, поз.2101 | Полотно иглопробивное стекловолокнистое ИПС-Т-5 | 1327 | 1005 | м2 | м2 | 1 | 206 | 34 | 0 | 0 | 0 | 0 | 1 | 0 | 0 | 0 | 206 |  | 0 | 2 | 17246473 | 1 | 0 | 660 | 0 | 0 | 0 | 0 | 0 | 0 | 0 | 0 | 0 | 0 | 0 | 0 | 0 | 0 | 0 | 0 | 0 | 0 | 0 | 0 | 0 | 0 | 0
504 | 17243995 | 17246465 | 14322221 | 1 | 1 | 1 | 3 | 101-3594 | ФССЦ (2010) ч.1, раздел01, поз.3594 | Лента полиэтиленовая с липким слоем А50 | 1346 | 1009 | кг | кг | 1 | 7.423 | 112 | 0 | 0 | 0 | 0 | 1 | 0 | 0 | 0 | 7.423 |  | 0 | 2 | 17246474 | 1 | 0 | 661 | 0 | 0 | 0 | 0 | 0 | 0 | 0 | 0 | 0 | 0 | 0 | 0 | 0 | 0 | 0 | 0 | 0 | 0 | 0 | 0 | 0 | 0 | 0
504 | 17243995 | 17246465 | 14331015 | 1 | 1 | 1 | 3 | 113-0307 | ФССЦ (2010) ч.1, раздел13, поз.0307 | Пленка полиэтиленовая толщиной 0,2-0,5 мм | 1348 | 1009 | т | т | 1000 | 0.023 | 23500 | 0 | 0 | 0 | 0 | 1 | 0 | 0 | 0 | 0.023 |  | 0 | 2 | 17246475 | 1 | 0 | 662 | 0 | 0 | 0 | 0 | 0 | 0 | 0 | 0 | 0 | 0 | 0 | 0 | 0 | 0 | 0 | 0 | 0 | 0 | 0 | 0 | 0 | 0 | 0
505 | 17243995 | 17246476 | 14399054 | 1 | 1 | 1 | 1 | 1-1032 |  | Рабочий строитель среднего разряда 3,2 | 1369 | 1013 | чел.-ч | чел.-ч | 1 | 126.8807 | 0 | 0 | 0 | 8.74 | 0 | 1 | 1 | 0 | 0 | 95.94 | )*1,15)*1,15 | 1 | 2 | 17246482 | 1 | 0 | 663 | 0 | 0 | 0 | 0 | 0 | 0 | 0 | 0 | 0 | 0 | 0 | 0 | 0 | 0 | 0 | 0 | 0 | 0 | 0 | 0 | 0 | 0 | 0
505 | 17243995 | 17246476 | 14387412 | 1 | 1 | 1 | 2 | 400001 | ФСЭМ (2009), сб.40,поз.0001 | Автомобили бортовые, грузоподъемность: до 5 т | 1480 | 1013 | маш.ч | МАШ.Ч | 1 | 0.35938 | 0 | 87.17 | 11.6 | 0 | 0 | 1 | 1 | 0 | 0 | 0.25 | )*1,25)*1,15 | 0 | 2 | 17246483 | 1 | 0 | 664 | 0 | 0 | 0 | 0 | 0 | 0 | 0 | 0 | 0 | 0 | 0 | 0 | 0 | 0 | 0 | 0 | 0 | 0 | 0 | 0 | 0 | 0 | 0
505 | 17243995 | 17246476 | 14320018 | 1 | 1 | 1 | 3 | 101-2101 | ФССЦ (2010) ч.1, раздел01, поз.2101 | Полотно иглопробивное стекловолокнистое ИПС-Т-5 | 1327 | 1005 | м2 | м2 | 1 | 206 | 34 | 0 | 0 | 0 | 0 | 1 | 0 | 0 | 0 | 206 |  | 0 | 2 | 17246484 | 1 | 0 | 665 | 0 | 0 | 0 | 0 | 0 | 0 | 0 | 0 | 0 | 0 | 0 | 0 | 0 | 0 | 0 | 0 | 0 | 0 | 0 | 0 | 0 | 0 | 0
505 | 17243995 | 17246476 | 14322221 | 1 | 1 | 1 | 3 | 101-3594 | ФССЦ (2010) ч.1, раздел01, поз.3594 | Лента полиэтиленовая с липким слоем А50 | 1346 | 1009 | кг | кг | 1 | 7.423 | 112 | 0 | 0 | 0 | 0 | 1 | 0 | 0 | 0 | 7.423 |  | 0 | 2 | 17246485 | 1 | 0 | 666 | 0 | 0 | 0 | 0 | 0 | 0 | 0 | 0 | 0 | 0 | 0 | 0 | 0 | 0 | 0 | 0 | 0 | 0 | 0 | 0 | 0 | 0 | 0
505 | 17243995 | 17246476 | 14331015 | 1 | 1 | 1 | 3 | 113-0307 | ФССЦ (2010) ч.1, раздел13, поз.0307 | Пленка полиэтиленовая толщиной 0,2-0,5 мм | 1348 | 1009 | т | т | 1000 | 0.023 | 23500 | 0 | 0 | 0 | 0 | 1 | 0 | 0 | 0 | 0.023 |  | 0 | 2 | 17246486 | 1 | 0 | 667 | 0 | 0 | 0 | 0 | 0 | 0 | 0 | 0 | 0 | 0 | 0 | 0 | 0 | 0 | 0 | 0 | 0 | 0 | 0 | 0 | 0 | 0 | 0
506 | 17243995 | 17246487 | 14391862 | 1 | 1 | 1 | 1 | 1-1037 |  | Рабочий строитель среднего разряда 3,7 | 1369 | 1013 | чел.-ч | чел.-ч | 1 | 14.4549 | 0 | 0 | 0 | 9.29 | 0 | 1 | 1 | 0 | 0 | 10.93 | )*1,15)*1,15 | 1 | 2 | 17246494 | 1 | 0 | 668 | 0 | 0 | 0 | 0 | 0 | 0 | 0 | 0 | 0 | 0 | 0 | 0 | 0 | 0 | 0 | 0 | 0 | 0 | 0 | 0 | 0 | 0 | 0
506 | 17243995 | 17246487 | 14385599 | 1 | 1 | 1 | 2 | 030403 | ФСЭМ (2009), сб.03,поз.0403 | Лебедки электрические тяговым усилием: 19,62 кН (2 т) | 1480 | 1013 | маш.ч | МАШ.Ч | 1 | 1.035 | 0 | 6.66 | 0 | 0 | 0 | 1 | 1 | 0 | 0 | 0.72 | )*1,25)*1,15 | 0 | 2 | 17246495 | 1 | 0 | 669 | 0 | 0 | 0 | 0 | 0 | 0 | 0 | 0 | 0 | 0 | 0 | 0 | 0 | 0 | 0 | 0 | 0 | 0 | 0 | 0 | 0 | 0 | 0
506 | 17243995 | 17246487 | 14386197 | 1 | 1 | 1 | 2 | 121011 | ФСЭМ (2009), сб.12,поз.1011 | Котлы битумные: передвижные 400 л | 1480 | 1013 | маш.ч | МАШ.Ч | 1 | 0.7475 | 0 | 30 | 0 | 0 | 0 | 1 | 1 | 0 | 0 | 0.52 | )*1,25)*1,15 | 0 | 2 | 17246496 | 1 | 0 | 670 | 0 | 0 | 0 | 0 | 0 | 0 | 0 | 0 | 0 | 0 | 0 | 0 | 0 | 0 | 0 | 0 | 0 | 0 | 0 | 0 | 0 | 0 | 0
506 | 17243995 | 17246487 | 14387412 | 1 | 1 | 1 | 2 | 400001 | ФСЭМ (2009), сб.40,поз.0001 | Автомобили бортовые, грузоподъемность: до 5 т | 1480 | 1013 | маш.ч | МАШ.Ч | 1 | 0.94875 | 0 | 87.17 | 11.6 | 0 | 0 | 1 | 1 | 0 | 0 | 0.66 | )*1,25)*1,15 | 0 | 2 | 17246497 | 1 | 0 | 671 | 0 | 0 | 0 | 0 | 0 | 0 | 0 | 0 | 0 | 0 | 0 | 0 | 0 | 0 | 0 | 0 | 0 | 0 | 0 | 0 | 0 | 0 | 0
506 | 17243995 | 17246487 | 14316935 | 1 | 1 | 1 | 3 | 101-0079 | ФССЦ (2010) ч.1, раздел01, поз.0079 | Битумы нефтяные строительные для кровельных мастик марки БНМ-55/60 | 1348 | 1009 | т | т | 1000 | 0.09 | 1596 | 0 | 0 | 0 | 0 | 1 | 0 | 0 | 0 | 0.09 |  | 0 | 2 | 17246498 | 1 | 0 | 672 | 0 | 0 | 0 | 0 | 0 | 0 | 0 | 0 | 0 | 0 | 0 | 0 | 0 | 0 | 0 | 0 | 0 | 0 | 0 | 0 | 0 | 0 | 0
506 | 17243995 | 17246487 | 14327545 | 1 | 1 | 1 | 3 | 104-0007 | ФССЦ (2010) ч.1, раздел04, поз.0007 | Плиты из минеральной ваты повышенной жесткости на синтетическом связующем М-200 | 1339 | 1007 | м3 | м3 | 1 | 0.97 | 1588.5 | 0 | 0 | 0 | 0 | 1 | 0 | 0 | 0 | 0.97 |  | 0 | 2 | 17246499 | 1 | 0 | 673 | 0 | 0 | 0 | 0 | 0 | 0 | 0 | 0 | 0 | 0 | 0 | 0 | 0 | 0 | 0 | 0 | 0 | 0 | 0 | 0 | 0 | 0 | 0
507 | 17243995 | 17246500 | 14391862 | 1 | 1 | 1 | 1 | 1-1037 |  | Рабочий строитель среднего разряда 3,7 | 1369 | 1013 | чел.-ч | чел.-ч | 1 | 14.4549 | 0 | 0 | 0 | 9.29 | 0 | 1 | 1 | 0 | 0 | 10.93 | )*1,15)*1,15 | 1 | 2 | 17246507 | 1 | 0 | 674 | 0 | 0 | 0 | 0 | 0 | 0 | 0 | 0 | 0 | 0 | 0 | 0 | 0 | 0 | 0 | 0 | 0 | 0 | 0 | 0 | 0 | 0 | 0
507 | 17243995 | 17246500 | 14385599 | 1 | 1 | 1 | 2 | 030403 | ФСЭМ (2009), сб.03,поз.0403 | Лебедки электрические тяговым усилием: 19,62 кН (2 т) | 1480 | 1013 | маш.ч | МАШ.Ч | 1 | 1.035 | 0 | 6.66 | 0 | 0 | 0 | 1 | 1 | 0 | 0 | 0.72 | )*1,25)*1,15 | 0 | 2 | 17246508 | 1 | 0 | 675 | 0 | 0 | 0 | 0 | 0 | 0 | 0 | 0 | 0 | 0 | 0 | 0 | 0 | 0 | 0 | 0 | 0 | 0 | 0 | 0 | 0 | 0 | 0
507 | 17243995 | 17246500 | 14386197 | 1 | 1 | 1 | 2 | 121011 | ФСЭМ (2009), сб.12,поз.1011 | Котлы битумные: передвижные 400 л | 1480 | 1013 | маш.ч | МАШ.Ч | 1 | 0.7475 | 0 | 30 | 0 | 0 | 0 | 1 | 1 | 0 | 0 | 0.52 | )*1,25)*1,15 | 0 | 2 | 17246509 | 1 | 0 | 676 | 0 | 0 | 0 | 0 | 0 | 0 | 0 | 0 | 0 | 0 | 0 | 0 | 0 | 0 | 0 | 0 | 0 | 0 | 0 | 0 | 0 | 0 | 0
507 | 17243995 | 17246500 | 14387412 | 1 | 1 | 1 | 2 | 400001 | ФСЭМ (2009), сб.40,поз.0001 | Автомобили бортовые, грузоподъемность: до 5 т | 1480 | 1013 | маш.ч | МАШ.Ч | 1 | 0.94875 | 0 | 87.17 | 11.6 | 0 | 0 | 1 | 1 | 0 | 0 | 0.66 | )*1,25)*1,15 | 0 | 2 | 17246510 | 1 | 0 | 677 | 0 | 0 | 0 | 0 | 0 | 0 | 0 | 0 | 0 | 0 | 0 | 0 | 0 | 0 | 0 | 0 | 0 | 0 | 0 | 0 | 0 | 0 | 0
507 | 17243995 | 17246500 | 14316935 | 1 | 1 | 1 | 3 | 101-0079 | ФССЦ (2010) ч.1, раздел01, поз.0079 | Битумы нефтяные строительные для кровельных мастик марки БНМ-55/60 | 1348 | 1009 | т | т | 1000 | 0.09 | 1596 | 0 | 0 | 0 | 0 | 1 | 0 | 0 | 0 | 0.09 |  | 0 | 2 | 17246511 | 1 | 0 | 678 | 0 | 0 | 0 | 0 | 0 | 0 | 0 | 0 | 0 | 0 | 0 | 0 | 0 | 0 | 0 | 0 | 0 | 0 | 0 | 0 | 0 | 0 | 0
507 | 17243995 | 17246500 | 14327545 | 1 | 1 | 1 | 3 | 104-0007 | ФССЦ (2010) ч.1, раздел04, поз.0007 | Плиты из минеральной ваты повышенной жесткости на синтетическом связующем М-200 | 1339 | 1007 | м3 | м3 | 1 | 0.97 | 1588.5 | 0 | 0 | 0 | 0 | 1 | 0 | 0 | 0 | 0.97 |  | 0 | 2 | 17246512 | 1 | 0 | 679 | 0 | 0 | 0 | 0 | 0 | 0 | 0 | 0 | 0 | 0 | 0 | 0 | 0 | 0 | 0 | 0 | 0 | 0 | 0 | 0 | 0 | 0 | 0
508 | 17243995 | 17246513 | 14399378 | 1 | 1 | 1 | 1 | 1-1031 |  | Рабочий строитель среднего разряда 3,1 | 1369 | 1013 | чел.-ч | чел.-ч | 1 | 35.9984 | 0 | 0 | 0 | 8.64 | 0 | 1 | 1 | 0 | 0 | 27.22 | )*1,15)*1,15 | 1 | 2 | 17246522 | 1 | 0 | 680 | 0 | 0 | 0 | 0 | 0 | 0 | 0 | 0 | 0 | 0 | 0 | 0 | 0 | 0 | 0 | 0 | 0 | 0 | 0 | 0 | 0 | 0 | 0
508 | 17243995 | 17246513 | 121548 | 1 | 1 | 1 | 1 | 2 |  | Затраты труда машинистов | 608254 | 1013 | чел.час | чел.час | 1 | 2.7887 | 0 | 0 | 0 | 0 | 0 | 1 | 1 | 0 | 0 | 1.94 | )*1,25)*1,15 | 2 | 2 | 17246523 | 1 | 0 | 681 | 0 | 0 | 0 | 0 | 0 | 0 | 0 | 0 | 0 | 0 | 0 | 0 | 0 | 0 | 0 | 0 | 0 | 0 | 0 | 0 | 0 | 0 | 0
508 | 17243995 | 17246513 | 14385411 | 1 | 1 | 1 | 2 | 020129 | ФСЭМ (2009), сб.02,поз.0129 | Краны башенные при работе на других видах строительства: 8т | 1480 | 1013 | маш.ч | МАШ.Ч | 1 | 0.9775 | 0 | 86.4 | 13.5 | 0 | 0 | 1 | 1 | 0 | 0 | 0.68 | )*1,25)*1,15 | 0 | 2 | 17246524 | 1 | 0 | 682 | 0 | 0 | 0 | 0 | 0 | 0 | 0 | 0 | 0 | 0 | 0 | 0 | 0 | 0 | 0 | 0 | 0 | 0 | 0 | 0 | 0 | 0 | 0
508 | 17243995 | 17246513 | 14385569 | 1 | 1 | 1 | 2 | 030101 | ФСЭМ (2009), сб.03,поз.0101 | Автопогрузчики: 5т | 1480 | 1013 | маш.ч | МАШ.Ч | 1 | 1.8113 | 0 | 89.99 | 10.06 | 0 | 0 | 1 | 1 | 0 | 0 | 1.26 | )*1,25)*1,15 | 0 | 2 | 17246525 | 1 | 0 | 683 | 0 | 0 | 0 | 0 | 0 | 0 | 0 | 0 | 0 | 0 | 0 | 0 | 0 | 0 | 0 | 0 | 0 | 0 | 0 | 0 | 0 | 0 | 0
508 | 17243995 | 17246513 | 14386039 | 1 | 1 | 1 | 2 | 101207 | ФСЭМ (2009), сб.10,поз.1207 | Агрегаты электронасосные с регулированием подачи вручную для строительных растворов, подача: до 2 м3/ч, напор 150 м | 1480 | 1013 | маш.ч | МАШ.Ч | 1 | 3.3925 | 0 | 22.4 | 0 | 0 | 0 | 1 | 1 | 0 | 0 | 2.36 | )*1,25)*1,15 | 0 | 2 | 17246526 | 1 | 0 | 684 | 0 | 0 | 0 | 0 | 0 | 0 | 0 | 0 | 0 | 0 | 0 | 0 | 0 | 0 | 0 | 0 | 0 | 0 | 0 | 0 | 0 | 0 | 0
508 | 17243995 | 17246513 | 14318263 | 1 | 1 | 1 | 3 | 101-0856 | ФССЦ (2010) ч.1, раздел01, поз.0856 | Рубероид кровельный с пылевидной посыпкой марки РКП-350б | 1327 | 1005 | м2 | м2 | 1 | 4.4 | 6.2 | 0 | 0 | 0 | 0 | 1 | 0 | 0 | 0 | 4.4 |  | 0 | 2 | 17246527 | 1 | 0 | 685 | 0 | 0 | 0 | 0 | 0 | 0 | 0 | 0 | 0 | 0 | 0 | 0 | 0 | 0 | 0 | 0 | 0 | 0 | 0 | 0 | 0 | 0 | 0
508 | 17243995 | 17246513 | 14352141 | 1 | 1 | 1 | 3 | 402-0004 | ФССЦ (2010) ч.4, раздел02, поз.0004 | Раствор готовый кладочный цементный марки 100 | 1339 | 1007 | м3 | м3 | 1 | 1.53 | 519.8 | 0 | 0 | 0 | 0 | 1 | 0 | 0 | 0 | 1.53 |  | 0 | 2 | 17246528 | 1 | 0 | 686 | 0 | 0 | 0 | 0 | 0 | 0 | 0 | 0 | 0 | 0 | 0 | 0 | 0 | 0 | 0 | 0 | 0 | 0 | 0 | 0 | 0 | 0 | 0
508 | 17243995 | 17246513 | 14361358 | 1 | 1 | 1 | 3 | 411-0001 | ФССЦ (2010) ч.4, раздел11, поз.0001 | Вода | 1339 | 1007 | м3 | м3 | 1 | 3.85 | 2.44 | 0 | 0 | 0 | 0 | 1 | 0 | 0 | 0 | 3.85 |  | 0 | 2 | 17246529 | 1 | 0 | 687 | 0 | 0 | 0 | 0 | 0 | 0 | 0 | 0 | 0 | 0 | 0 | 0 | 0 | 0 | 0 | 0 | 0 | 0 | 0 | 0 | 0 | 0 | 0
509 | 17243995 | 17246530 | 14399378 | 1 | 1 | 1 | 1 | 1-1031 |  | Рабочий строитель среднего разряда 3,1 | 1369 | 1013 | чел.-ч | чел.-ч | 1 | 6.6125 | 0 | 0 | 0 | 8.64 | 0 | 1 | 1 | 0 | 0 | 1 | )*5)*1,15)*1,15 | 1 | 2 | 17246536 | 1 | 0 | 688 | 0 | 0 | 0 | 0 | 0 | 0 | 0 | 0 | 0 | 0 | 0 | 0 | 0 | 0 | 0 | 0 | 0 | 0 | 0 | 0 | 0 | 0 | 0
509 | 17243995 | 17246530 | 121548 | 1 | 1 | 1 | 1 | 2 |  | Затраты труда машинистов | 608254 | 1013 | чел.час | чел.час | 1 | 0.21563 | 0 | 0 | 0 | 0 | 0 | 1 | 1 | 0 | 0 | 0.03 | )*5)*1,25)*1,15 | 2 | 2 | 17246537 | 1 | 0 | 689 | 0 | 0 | 0 | 0 | 0 | 0 | 0 | 0 | 0 | 0 | 0 | 0 | 0 | 0 | 0 | 0 | 0 | 0 | 0 | 0 | 0 | 0 | 0
509 | 17243995 | 17246530 | 14385411 | 1 | 1 | 1 | 2 | 020129 | ФСЭМ (2009), сб.02,поз.0129 | Краны башенные при работе на других видах строительства: 8т | 1480 | 1013 | маш.ч | МАШ.Ч | 1 | 0.071875 | 0 | 86.4 | 13.5 | 0 | 0 | 1 | 1 | 0 | 0 | 0.01 | )*5)*1,25)*1,15 | 0 | 2 | 17246538 | 1 | 0 | 690 | 0 | 0 | 0 | 0 | 0 | 0 | 0 | 0 | 0 | 0 | 0 | 0 | 0 | 0 | 0 | 0 | 0 | 0 | 0 | 0 | 0 | 0 | 0
509 | 17243995 | 17246530 | 14385569 | 1 | 1 | 1 | 2 | 030101 | ФСЭМ (2009), сб.03,поз.0101 | Автопогрузчики: 5т | 1480 | 1013 | маш.ч | МАШ.Ч | 1 | 0.14375 | 0 | 89.99 | 10.06 | 0 | 0 | 1 | 1 | 0 | 0 | 0.02 | )*5)*1,25)*1,15 | 0 | 2 | 17246539 | 1 | 0 | 691 | 0 | 0 | 0 | 0 | 0 | 0 | 0 | 0 | 0 | 0 | 0 | 0 | 0 | 0 | 0 | 0 | 0 | 0 | 0 | 0 | 0 | 0 | 0
509 | 17243995 | 17246530 | 14352141 | 1 | 1 | 1 | 3 | 402-0004 | ФССЦ (2010) ч.4, раздел02, поз.0004 | Раствор готовый кладочный цементный марки 100 | 1339 | 1007 | м3 | м3 | 1 | 0.51 | 519.8 | 0 | 0 | 0 | 0 | 1 | 1 | 0 | 0 | 0.102 | )*5) | 0 | 2 | 17246540 | 1 | 0 | 692 | 0 | 0 | 0 | 0 | 0 | 0 | 0 | 0 | 0 | 0 | 0 | 0 | 0 | 0 | 0 | 0 | 0 | 0 | 0 | 0 | 0 | 0 | 0
510 | 17243995 | 17246541 | 14391811 | 1 | 1 | 1 | 1 | 1-1036 |  | Рабочий строитель среднего разряда 3,6 | 1369 | 1013 | чел.-ч | чел.-ч | 1 | 9.403 | 0 | 0 | 0 | 9.18 | 0 | 1 | 1 | 0 | 0 | 7.11 | )*1,15)*1,15 | 1 | 2 | 17246547 | 1 | 0 | 693 | 0 | 0 | 0 | 0 | 0 | 0 | 0 | 0 | 0 | 0 | 0 | 0 | 0 | 0 | 0 | 0 | 0 | 0 | 0 | 0 | 0 | 0 | 0
510 | 17243995 | 17246541 | 121548 | 1 | 1 | 1 | 1 | 2 |  | Затраты труда машинистов | 608254 | 1013 | чел.час | чел.час | 1 | 0.014375 | 0 | 0 | 0 | 0 | 0 | 1 | 1 | 0 | 0 | 0.01 | )*1,25)*1,15 | 2 | 2 | 17246548 | 1 | 0 | 694 | 0 | 0 | 0 | 0 | 0 | 0 | 0 | 0 | 0 | 0 | 0 | 0 | 0 | 0 | 0 | 0 | 0 | 0 | 0 | 0 | 0 | 0 | 0
510 | 17243995 | 17246541 | 14385497 | 1 | 1 | 1 | 2 | 021141 | ФСЭМ (2009), сб.02,поз.1141 | Краны на автомобильном ходу при работе на других видах строительства: 10т | 1480 | 1013 | маш.ч | МАШ.Ч | 1 | 0.014375 | 0 | 111.99 | 13.5 | 0 | 0 | 1 | 1 | 0 | 0 | 0.01 | )*1,25)*1,15 | 0 | 2 | 17246549 | 1 | 0 | 695 | 0 | 0 | 0 | 0 | 0 | 0 | 0 | 0 | 0 | 0 | 0 | 0 | 0 | 0 | 0 | 0 | 0 | 0 | 0 | 0 | 0 | 0 | 0
510 | 17243995 | 17246541 | 14387412 | 1 | 1 | 1 | 2 | 400001 | ФСЭМ (2009), сб.40,поз.0001 | Автомобили бортовые, грузоподъемность: до 5 т | 1480 | 1013 | маш.ч | МАШ.Ч | 1 | 0.043125 | 0 | 87.17 | 11.6 | 0 | 0 | 1 | 1 | 0 | 0 | 0.03 | )*1,25)*1,15 | 0 | 2 | 17246550 | 1 | 0 | 696 | 0 | 0 | 0 | 0 | 0 | 0 | 0 | 0 | 0 | 0 | 0 | 0 | 0 | 0 | 0 | 0 | 0 | 0 | 0 | 0 | 0 | 0 | 0
510 | 17243995 | 17246541 | 14331279 | 1 | 1 | 1 | 3 | 113-1777 | ФССЦ (2010) ч.1, раздел13, поз.1777 | Паста антисептическая | 1348 | 1009 | т | т | 1000 | 0.04 | 15255 | 0 | 0 | 0 | 0 | 1 | 0 | 0 | 0 | 0.04 |  | 0 | 2 | 17246551 | 1 | 0 | 697 | 0 | 0 | 0 | 0 | 0 | 0 | 0 | 0 | 0 | 0 | 0 | 0 | 0 | 0 | 0 | 0 | 0 | 0 | 0 | 0 | 0 | 0 | 0
511 | 17243995 | 17246552 | 14393136 | 1 | 1 | 1 | 1 | 1-1034 |  | Рабочий строитель среднего разряда 3,4 | 1369 | 1013 | чел.-ч | чел.-ч | 1 | 211.4677 | 0 | 0 | 0 | 8.97 | 0 | 1 | 1 | 0 | 0 | 159.9 | )*1,15)*1,15 | 1 | 2 | 17246559 | 1 | 0 | 698 | 0 | 0 | 0 | 0 | 0 | 0 | 0 | 0 | 0 | 0 | 0 | 0 | 0 | 0 | 0 | 0 | 0 | 0 | 0 | 0 | 0 | 0 | 0
511 | 17243995 | 17246552 | 14387068 | 1 | 1 | 1 | 2 | 330301 | ФСЭМ (2009), сб.33,поз.0301 | Машины шлифовальные: электрические | 1480 | 1013 | маш.ч | МАШ.Ч | 1 | 5.1463 | 0 | 5.13 | 0 | 0 | 0 | 1 | 1 | 0 | 0 | 3.58 | )*1,25)*1,15 | 0 | 2 | 17246560 | 1 | 0 | 699 | 0 | 0 | 0 | 0 | 0 | 0 | 0 | 0 | 0 | 0 | 0 | 0 | 0 | 0 | 0 | 0 | 0 | 0 | 0 | 0 | 0 | 0 | 0
511 | 17243995 | 17246552 | 14387412 | 1 | 1 | 1 | 2 | 400001 | ФСЭМ (2009), сб.40,поз.0001 | Автомобили бортовые, грузоподъемность: до 5 т | 1480 | 1013 | маш.ч | МАШ.Ч | 1 | 0.27313 | 0 | 87.17 | 11.6 | 0 | 0 | 1 | 1 | 0 | 0 | 0.19 | )*1,25)*1,15 | 0 | 2 | 17246561 | 1 | 0 | 700 | 0 | 0 | 0 | 0 | 0 | 0 | 0 | 0 | 0 | 0 | 0 | 0 | 0 | 0 | 0 | 0 | 0 | 0 | 0 | 0 | 0 | 0 | 0
511 | 17243995 | 17246552 | 14319350 | 1 | 1 | 1 | 3 | 101-1596 | ФССЦ (2010) ч.1, раздел01, поз.1596 | Шкурка шлифовальная двухслойная с зернистостью 40-25 | 1327 | 1005 | м2 | м2 | 1 | 1.6 | 72.32 | 0 | 0 | 0 | 0 | 1 | 0 | 0 | 0 | 1.6 |  | 0 | 2 | 17246562 | 1 | 0 | 701 | 0 | 0 | 0 | 0 | 0 | 0 | 0 | 0 | 0 | 0 | 0 | 0 | 0 | 0 | 0 | 0 | 0 | 0 | 0 | 0 | 0 | 0 | 0
511 | 17243995 | 17246552 | 14319594 | 1 | 1 | 1 | 3 | 101-1757 | ФССЦ (2010) ч.1, раздел01, поз.1757 | Ветошь | 1346 | 1009 | кг | кг | 1 | 10 | 1.82 | 0 | 0 | 0 | 0 | 1 | 0 | 0 | 0 | 10 |  | 0 | 2 | 17246563 | 1 | 0 | 702 | 0 | 0 | 0 | 0 | 0 | 0 | 0 | 0 | 0 | 0 | 0 | 0 | 0 | 0 | 0 | 0 | 0 | 0 | 0 | 0 | 0 | 0 | 0
511 | 17243995 | 17246552 | 14331235 | 1 | 1 | 1 | 3 | 113-0520 | ФССЦ (2010) ч.1, раздел13, поз.0520 | Краска огнезащитная «Эврика» | 1346 | 1009 | кг | кг | 1 | 55 | 202.5 | 0 | 0 | 0 | 0 | 1 | 0 | 0 | 0 | 55 |  | 0 | 2 | 17246564 | 1 | 0 | 703 | 0 | 0 | 0 | 0 | 0 | 0 | 0 | 0 | 0 | 0 | 0 | 0 | 0 | 0 | 0 | 0 | 0 | 0 | 0 | 0 | 0 | 0 | 0
512 | 17243995 | 17246565 | 14398860 | 1 | 1 | 1 | 1 | 1-1030 |  | Рабочий строитель среднего разряда 3 | 1369 | 1013 | чел.-ч | чел.-ч | 1 | 12.6615 | 0 | 0 | 0 | 8.53 | 0 | 1 | 1 | 0 | 0 | 11.01 | )*1,15 | 1 | 2 | 17246569 | 1 | 0 | 704 | 0 | 0 | 0 | 0 | 0 | 0 | 0 | 0 | 0 | 0 | 0 | 0 | 0 | 0 | 0 | 0 | 0 | 0 | 0 | 0 | 0 | 0 | 0
512 | 17243995 | 17246565 | 14387412 | 1 | 1 | 1 | 2 | 400001 | ФСЭМ (2009), сб.40,поз.0001 | Автомобили бортовые, грузоподъемность: до 5 т | 1480 | 1013 | маш.ч | МАШ.Ч | 1 | 0.023 | 0 | 87.17 | 11.6 | 0 | 0 | 1 | 1 | 0 | 0 | 0.02 | )*1,15 | 0 | 2 | 17246570 | 1 | 0 | 705 | 0 | 0 | 0 | 0 | 0 | 0 | 0 | 0 | 0 | 0 | 0 | 0 | 0 | 0 | 0 | 0 | 0 | 0 | 0 | 0 | 0 | 0 | 0
512 | 17243995 | 17246565 | 14331279 | 1 | 1 | 1 | 3 | 113-1777 | ФССЦ (2010) ч.1, раздел13, поз.1777 | Паста антисептическая | 1348 | 1009 | т | т | 1000 | 0.086 | 15255 | 0 | 0 | 0 | 0 | 1 | 0 | 0 | 0 | 0.086 |  | 0 | 2 | 17246571 | 1 | 0 | 706 | 0 | 0 | 0 | 0 | 0 | 0 | 0 | 0 | 0 | 0 | 0 | 0 | 0 | 0 | 0 | 0 | 0 | 0 | 0 | 0 | 0 | 0 | 0
539 | 17243995 | 17243882 | 14387419 | 1 | 1 | 1 | 2 | 400051 | ФСЭМ (2009), сб.40,поз.0051 | Автомобиль-самосвал, грузоподъемность: до 7 т | 1480 | 1013 | маш.ч | МАШ.Ч | 1 | 0.3335 | 0 | 111 | 11.6 | 0 | 0 | 1 | 1 | 0 | 0 | 0.29 | )*1,15 | 0 | 2 | 17243883 | 1 | 0 | 707 | 0 | 0 | 0 | 0 | 0 | 0 | 0 | 0 | 0 | 0 | 0 | 0 | 0 | 0 | 0 | 0 | 0 | 0 | 0 | 0 | 0 | 0 | 0
540 | 17243995 | 17243884 | 14387419 | 1 | 1 | 1 | 2 | 400051 | ФСЭМ (2009), сб.40,поз.0051 | Автомобиль-самосвал, грузоподъемность: до 7 т | 1480 | 1013 | маш.ч | МАШ.Ч | 1 | 0.24 | 0 | 111 | 11.6 | 0 | 0 | 1 | 0 | 0 | 0 | 0.24 |  | 0 | 2 | 17243885 | 1 | 0 | 708 | 0 | 0 | 0 | 0 | 0 | 0 | 0 | 0 | 0 | 0 | 0 | 0 | 0 | 0 | 0 | 0 | 0 | 0 | 0 | 0 | 0 | 0 | 0
541 | 17243995 | 17243886 | 121548 | 1 | 1 | 1 | 1 | 2 |  | Затраты труда машинистов | 608254 | 1013 | чел.час | чел.час | 1 | 4.882 | 0 | 0 | 0 | 0 | 0 | 1 | 0 | 0 | 0 | 4.882 |  | 2 | 2 | 17243887 | 1 | 0 | 709 | 0 | 0 | 0 | 0 | 0 | 0 | 0 | 0 | 0 | 0 | 0 | 0 | 0 | 0 | 0 | 0 | 0 | 0 | 0 | 0 | 0 | 0 | 0
541 | 17243995 | 17243886 | 14387420 | 1 | 1 | 1 | 2 | 400052 | ФСЭМ (2009), сб.40,поз.0052 | Автомобиль-самосвал, грузоподъемность: до 10т | 1480 | 1013 | маш.ч | МАШ.Ч | 1 | 4.882 | 0 | 112.47 | 13.5 | 0 | 0 | 1 | 0 | 0 | 0 | 4.882 |  | 0 | 2 | 17243888 | 1 | 0 | 710 | 0 | 0 | 0 | 0 | 0 | 0 | 0 | 0 | 0 | 0 | 0 | 0 | 0 | 0 | 0 | 0 | 0 | 0 | 0 | 0 | 0 | 0 | 0
542 | 17243995 | 17243890 | 14399378 | 1 | 1 | 1 | 1 | 1-1031 |  | Рабочий строитель среднего разряда 3,1 | 1369 | 1013 | чел.-ч | чел.-ч | 1 | 0.96542 | 0 | 0 | 0 | 8.64 | 0 | 1 | 1 | 0 | 0 | 0.73 | )*1,15)*1,15 | 1 | 2 | 17243891 | 1 | 0 | 711 | 0 | 0 | 0 | 0 | 0 | 0 | 0 | 0 | 0 | 0 | 0 | 0 | 0 | 0 | 0 | 0 | 0 | 0 | 0 | 0 | 0 | 0 | 0
542 | 17243995 | 17243890 | 14318297 | 1 | 1 | 1 | 3 | 101-0873 | ФССЦ (2010) ч.1, раздел01, поз.0873 | Сетка плетеная с квадратными ячейками № 12 оцинкованная | 1327 | 1005 | м2 | м2 | 1 | -1.02 | 18.87 | 0 | 0 | 0 | 0 | 1 | 0 | 0 | 0 | -1.02 |  | 0 | 2 | 17243892 | 2 | 12288 | 712 | 0 | 0 | 0 | 0 | 0 | 0 | 0 | 0 | 0 | 0 | 0 | 0 | 0 | 0 | 0 | 0 | 0 | 0 | 0 | 0 | 0 | 0 | 0
542 | 17243995 | 17243890 | 14319725 | 1 | 1 | 1 | 3 | 101-1870 | ФССЦ (2010) ч.1, раздел01, поз.1870 | Проволока вязальная | 1346 | 1009 | кг | кг | 1 | -0.032 | 9.5 | 0 | 0 | 0 | 0 | 1 | 0 | 0 | 0 | -0.032 |  | 0 | 2 | 17243893 | 2 | 12288 | 713 | 0 | 0 | 0 | 0 | 0 | 0 | 0 | 0 | 0 | 0 | 0 | 0 | 0 | 0 | 0 | 0 | 0 | 0 | 0 | 0 | 0 | 0 | 0
542 | 17243995 | 17243890 | 14327606 | 1 | 1 | 1 | 3 | 104-0040 | ФССЦ (2010) ч.1, раздел04, поз.0040 | Стеклопластик рулонный марки ПА-Т-13 | 1330 | 1005 | 10 м2 | 10 м2 | 10 | 0.102 | 346.86 | 0 | 0 | 0 | 0 | 0 | 2 | 0 | 0 | 0.102 |  | 0 | 1 | -1 | 0 | 0 |  | 0 | 0 | 0 | 0 | 0 | 0 | 0 | 0 | 0 | 0 | 0 | 0 | 0 | 0 | 0 | 0 | 0 | 0 | 0 | 0 | 0 | 0 | 0
546 | 17243995 | 17243899 | 14541245 | 1 | 1 | 1 | 1 | 1-1011 |  | Рабочий строитель среднего разряда 1,1 | 1369 | 1013 | чел.-ч | чел.-ч | 1 | 246.468 | 0 | 0 | 0 | 7.25 | 0 | 1 | 1 | 0 | 0 | 214.32 | )*1,15 | 1 | 2 | 17243900 | 1 | 0 | 714 | 0 | 0 | 0 | 0 | 0 | 0 | 0 | 0 | 0 | 0 | 0 | 0 | 0 | 0 | 0 | 0 | 0 | 0 | 0 | 0 | 0 | 0 | 0
546 | 17243995 | 17243899 | 15259702 | 1 | 1 | 1 | 3 | 509-9900 | ФССЦ (2010) ч.5, раздел09, поз.9900 | Строительный мусор | 1348 | 1009 | т | т | 1000 | 100 | 0 | 0 | 0 | 0 | 1 | 0 | 0 | 0 | 0 | 100 |  | 0 | 2 | 17243901 | 1 | 0 | 715 | 0 | 0 | 0 | 0 | 0 | 0 | 0 | 0 | 0 | 0 | 0 | 0 | 0 | 0 | 0 | 0 | 0 | 0 | 0 | 0 | 0 | 0 | 0
548 | 17243995 | 17243904 | 14417491 | 1 | 1 | 1 | 1 | 1-1023 |  | Рабочий строитель среднего разряда 2,3 | 1369 | 1013 | чел.-ч | чел.-ч | 1 | 120.06 | 0 | 0 | 0 | 8.02 | 0 | 1 | 1 | 0 | 0 | 104.4 | )*1,15 | 1 | 2 | 17243905 | 1 | 0 | 716 | 0 | 0 | 0 | 0 | 0 | 0 | 0 | 0 | 0 | 0 | 0 | 0 | 0 | 0 | 0 | 0 | 0 | 0 | 0 | 0 | 0 | 0 | 0
548 | 17243995 | 17243904 | 121548 | 1 | 1 | 1 | 1 | 2 |  | Затраты труда машинистов | 608254 | 1013 | чел.час | чел.час | 1 | 0.529 | 0 | 0 | 0 | 0 | 0 | 1 | 1 | 0 | 0 | 0.46 | )*1,15 | 2 | 2 | 17243906 | 1 | 0 | 717 | 0 | 0 | 0 | 0 | 0 | 0 | 0 | 0 | 0 | 0 | 0 | 0 | 0 | 0 | 0 | 0 | 0 | 0 | 0 | 0 | 0 | 0 | 0
548 | 17243995 | 17243904 | 14385634 | 1 | 1 | 1 | 2 | 030954 | ФСЭМ (2009), сб.03,поз.0954 | Подъемники грузоподъемностью до 500 кг одномачтовые, высота подъема: 45 м | 1480 | 1013 | маш.ч | МАШ.Ч | 1 | 0.529 | 0 | 31.26 | 11.6 | 0 | 0 | 1 | 1 | 0 | 0 | 0.46 | )*1,15 | 0 | 2 | 17243907 | 1 | 0 | 718 | 0 | 0 | 0 | 0 | 0 | 0 | 0 | 0 | 0 | 0 | 0 | 0 | 0 | 0 | 0 | 0 | 0 | 0 | 0 | 0 | 0 | 0 | 0
548 | 17243995 | 17243904 | 14387412 | 1 | 1 | 1 | 2 | 400001 | ФСЭМ (2009), сб.40,поз.0001 | Автомобили бортовые, грузоподъемность: до 5 т | 1480 | 1013 | маш.ч | МАШ.Ч | 1 | 1.955 | 0 | 87.17 | 11.6 | 0 | 0 | 1 | 1 | 0 | 0 | 1.7 | )*1,15 | 0 | 2 | 17243908 | 1 | 0 | 719 | 0 | 0 | 0 | 0 | 0 | 0 | 0 | 0 | 0 | 0 | 0 | 0 | 0 | 0 | 0 | 0 | 0 | 0 | 0 | 0 | 0 | 0 | 0
548 | 17243995 | 17243904 | 14318142 | 1 | 1 | 1 | 3 | 101-0782 | ФССЦ (2010) ч.1, раздел01, поз.0782 | Поковки из квадратных заготовок, масса 1,8 кг | 1348 | 1009 | т | т | 1000 | 0.045 | 5989 | 0 | 0 | 0 | 0 | 1 | 0 | 0 | 0 | 0.045 |  | 0 | 2 | 17243909 | 1 | 0 | 720 | 0 | 0 | 0 | 0 | 0 | 0 | 0 | 0 | 0 | 0 | 0 | 0 | 0 | 0 | 0 | 0 | 0 | 0 | 0 | 0 | 0 | 0 | 0
548 | 17243995 | 17243904 | 14319647 | 1 | 1 | 1 | 3 | 101-1805 | ФССЦ (2010) ч.1, раздел01, поз.1805 | Гвозди строительные | 1348 | 1009 | т | т | 1000 | 0.03 | 11978 | 0 | 0 | 0 | 0 | 1 | 0 | 0 | 0 | 0.03 |  | 0 | 2 | 17243910 | 1 | 0 | 721 | 0 | 0 | 0 | 0 | 0 | 0 | 0 | 0 | 0 | 0 | 0 | 0 | 0 | 0 | 0 | 0 | 0 | 0 | 0 | 0 | 0 | 0 | 0
548 | 17243995 | 17243904 | 14323989 | 1 | 1 | 1 | 3 | 102-0026 | ФССЦ (2010) ч.1, раздел02, поз.0026 | Бруски обрезные хвойных пород длиной 4-6,5 м, шириной 75-150 мм, толщиной 40-75 мм, IV сорта | 1339 | 1007 | м3 | м3 | 1 | 0.48 | 1056 | 0 | 0 | 0 | 0 | 1 | 0 | 0 | 0 | 0.48 |  | 0 | 2 | 17243911 | 1 | 0 | 722 | 0 | 0 | 0 | 0 | 0 | 0 | 0 | 0 | 0 | 0 | 0 | 0 | 0 | 0 | 0 | 0 | 0 | 0 | 0 | 0 | 0 | 0 | 0
548 | 17243995 | 17243904 | 14324049 | 1 | 1 | 1 | 3 | 102-0054 | ФССЦ (2010) ч.1, раздел02, поз.0054 | Доски обрезные хвойных пород длиной 4-6,5 м, шириной 75-150 мм, толщиной 25 мм, IV сорта | 1339 | 1007 | м3 | м3 | 1 | 1.32 | 832.7 | 0 | 0 | 0 | 0 | 1 | 0 | 0 | 0 | 1.32 |  | 0 | 2 | 17243912 | 1 | 0 | 723 | 0 | 0 | 0 | 0 | 0 | 0 | 0 | 0 | 0 | 0 | 0 | 0 | 0 | 0 | 0 | 0 | 0 | 0 | 0 | 0 | 0 | 0 | 0
548 | 17243995 | 17243904 | 14324063 | 1 | 1 | 1 | 3 | 102-0061 | ФССЦ (2010) ч.1, раздел02, поз.0061 | Доски обрезные хвойных пород длиной 4-6,5 м, шириной 75-150 мм, толщиной 44 мм и более, III сорта | 1339 | 1007 | м3 | м3 | 1 | 4.32 | 1056 | 0 | 0 | 0 | 0 | 1 | 0 | 0 | 0 | 4.32 |  | 0 | 2 | 17243913 | 1 | 0 | 724 | 0 | 0 | 0 | 0 | 0 | 0 | 0 | 0 | 0 | 0 | 0 | 0 | 0 | 0 | 0 | 0 | 0 | 0 | 0 | 0 | 0 | 0 | 0
549 | 17243995 | 17243914 | 14394946 | 1 | 1 | 1 | 1 | 1-1026 |  | Рабочий строитель среднего разряда 2,6 | 1369 | 1013 | чел.-ч | чел.-ч | 1 | 121.279 | 0 | 0 | 0 | 8.24 | 0 | 1 | 1 | 0 | 0 | 105.46 | )*1,15 | 1 | 2 | 17243915 | 1 | 0 | 725 | 0 | 0 | 0 | 0 | 0 | 0 | 0 | 0 | 0 | 0 | 0 | 0 | 0 | 0 | 0 | 0 | 0 | 0 | 0 | 0 | 0 | 0 | 0
549 | 17243995 | 17243914 | 121548 | 1 | 1 | 1 | 1 | 2 |  | Затраты труда машинистов | 608254 | 1013 | чел.час | чел.час | 1 | 0.5635 | 0 | 0 | 0 | 0 | 0 | 1 | 1 | 0 | 0 | 0.49 | )*1,15 | 2 | 2 | 17243916 | 1 | 0 | 726 | 0 | 0 | 0 | 0 | 0 | 0 | 0 | 0 | 0 | 0 | 0 | 0 | 0 | 0 | 0 | 0 | 0 | 0 | 0 | 0 | 0 | 0 | 0
549 | 17243995 | 17243914 | 16336254 | 1 | 1 | 1 | 2 | 021141 | ФСЭМ (2009), сб.02,поз.1141 | Краны на автомобильном ходу при работе на других видах строительства 10 т | 1368 | 1011 | маш.-ч | маш.-ч | 1 | 0.5635 | 0 | 111.99 | 13.5 | 0 | 0 | 1 | 1 | 0 | 0 | 0.49 | )*1,15 | 0 | 2 | 17243917 | 1 | 0 | 727 | 0 | 0 | 0 | 0 | 0 | 0 | 0 | 0 | 0 | 0 | 0 | 0 | 0 | 0 | 0 | 0 | 0 | 0 | 0 | 0 | 0 | 0 | 0
549 | 17243995 | 17243914 | 16336406 | 1 | 1 | 1 | 2 | 030403 | ФСЭМ (2009), сб.03,поз.0403 | Лебедки электрические тяговым усилием 19,62 кН (2 т) | 1368 | 1011 | маш.-ч | маш.-ч | 1 | 1.6905 | 0 | 6.66 | 0 | 0 | 0 | 1 | 1 | 0 | 0 | 1.47 | )*1,15 | 0 | 2 | 17243918 | 1 | 0 | 728 | 0 | 0 | 0 | 0 | 0 | 0 | 0 | 0 | 0 | 0 | 0 | 0 | 0 | 0 | 0 | 0 | 0 | 0 | 0 | 0 | 0 | 0 | 0
549 | 17243995 | 17243914 | 16339051 | 1 | 1 | 1 | 2 | 400001 | ФСЭМ (2009), сб.40,поз.0001 | Автомобили бортовые, грузоподъемность до 5 т | 1368 | 1011 | маш.-ч | маш.-ч | 1 | 0.8395 | 0 | 87.17 | 11.6 | 0 | 0 | 1 | 1 | 0 | 0 | 0.73 | )*1,15 | 0 | 2 | 17243919 | 1 | 0 | 729 | 0 | 0 | 0 | 0 | 0 | 0 | 0 | 0 | 0 | 0 | 0 | 0 | 0 | 0 | 0 | 0 | 0 | 0 | 0 | 0 | 0 | 0 | 0
549 | 17243995 | 17243914 | 16264802 | 1 | 1 | 1 | 3 | 101-0192 | ФССЦ (2010) ч.1, раздел01, поз.0192 | Гвозди толевые круглые 2,0х25 мм | 1348 | 1009 | т | т | 1000 | 0.003 | 8023 | 0 | 0 | 0 | 0 | 1 | 0 | 0 | 0 | 0.003 |  | 0 | 2 | 17243920 | 1 | 0 | 730 | 0 | 0 | 0 | 0 | 0 | 0 | 0 | 0 | 0 | 0 | 0 | 0 | 0 | 0 | 0 | 0 | 0 | 0 | 0 | 0 | 0 | 0 | 0
549 | 17243995 | 17243914 | 16262956 | 1 | 1 | 1 | 3 | 101-0782 | ФССЦ (2010) ч.1, раздел01, поз.0782 | Поковки из квадратных заготовок, масса 1,8 кг | 1348 | 1009 | т | т | 1000 | 0.0171 | 5989 | 0 | 0 | 0 | 0 | 1 | 0 | 0 | 0 | 0.0171 |  | 0 | 2 | 17243921 | 1 | 0 | 731 | 0 | 0 | 0 | 0 | 0 | 0 | 0 | 0 | 0 | 0 | 0 | 0 | 0 | 0 | 0 | 0 | 0 | 0 | 0 | 0 | 0 | 0 | 0
549 | 17243995 | 17243914 | 16258220 | 1 | 1 | 1 | 3 | 101-1742 | ФССЦ (2010) ч.1, раздел01, поз.1742 | Толь с крупнозернистой посыпкой гидроизоляционный марки ТГ-350 | 1327 | 1005 | м2 | м2 | 1 | 230 | 5.71 | 0 | 0 | 0 | 0 | 1 | 0 | 0 | 0 | 230 |  | 0 | 2 | 17243922 | 1 | 0 | 732 | 0 | 0 | 0 | 0 | 0 | 0 | 0 | 0 | 0 | 0 | 0 | 0 | 0 | 0 | 0 | 0 | 0 | 0 | 0 | 0 | 0 | 0 | 0
549 | 17243995 | 17243914 | 16264746 | 1 | 1 | 1 | 3 | 101-1805 | ФССЦ (2010) ч.1, раздел01, поз.1805 | Гвозди строительные | 1348 | 1009 | т | т | 1000 | 0.016 | 11978 | 0 | 0 | 0 | 0 | 1 | 0 | 0 | 0 | 0.016 |  | 0 | 2 | 17243923 | 1 | 0 | 733 | 0 | 0 | 0 | 0 | 0 | 0 | 0 | 0 | 0 | 0 | 0 | 0 | 0 | 0 | 0 | 0 | 0 | 0 | 0 | 0 | 0 | 0 | 0
549 | 17243995 | 17243914 | 16266225 | 1 | 1 | 1 | 3 | 102-0008 | ФССЦ (2010) ч.1, раздел02, поз.0008 | Лесоматериалы круглые хвойных пород для строительства диаметром 14-24 см, длиной 3-6,5 м | 1339 | 1007 | м3 | м3 | 1 | 1.5 | 558.33 | 0 | 0 | 0 | 0 | 1 | 0 | 0 | 0 | 1.5 |  | 0 | 2 | 17243924 | 1 | 0 | 734 | 0 | 0 | 0 | 0 | 0 | 0 | 0 | 0 | 0 | 0 | 0 | 0 | 0 | 0 | 0 | 0 | 0 | 0 | 0 | 0 | 0 | 0 | 0
549 | 17243995 | 17243914 | 16265997 | 1 | 1 | 1 | 3 | 102-0078 | ФССЦ (2010) ч.1, раздел02, поз.0078 | Доски необрезные хвойных пород длиной 4-6,5 м, все ширины, толщиной 32-40 мм, IV сорта | 1339 | 1007 | м3 | м3 | 1 | 0.8 | 621.5 | 0 | 0 | 0 | 0 | 1 | 0 | 0 | 0 | 0.8 |  | 0 | 2 | 17243925 | 1 | 0 | 735 | 0 | 0 | 0 | 0 | 0 | 0 | 0 | 0 | 0 | 0 | 0 | 0 | 0 | 0 | 0 | 0 | 0 | 0 | 0 | 0 | 0 | 0 | 0
549 | 17243995 | 17243914 | 16266001 | 1 | 1 | 1 | 3 | 102-0082 | ФССЦ (2010) ч.1, раздел02, поз.0082 | Доски необрезные хвойных пород длиной 4-6,5 м, все ширины, толщиной 44 мм и более, IV сорта | 1339 | 1007 | м3 | м3 | 1 | 1.43 | 550 | 0 | 0 | 0 | 0 | 1 | 0 | 0 | 0 | 1.43 |  | 0 | 2 | 17243926 | 1 | 0 | 736 | 0 | 0 | 0 | 0 | 0 | 0 | 0 | 0 | 0 | 0 | 0 | 0 | 0 | 0 | 0 | 0 | 0 | 0 | 0 | 0 | 0 | 0 | 0
604 | 17243995 | 17244427 | 14392637 | 1 | 1 | 1 | 1 | 1-1041 |  | Рабочий строитель среднего разряда 4,1 | 1369 | 1013 | чел.-ч | чел.-ч | 1 | 38.3525 | 0 | 0 | 0 | 9.76 | 0 | 1 | 1 | 0 | 0 | 33.35 | )*1,15 | 1 | 2 | 17244428 | 1 | 0 | 737 | 0 | 0 | 0 | 0 | 0 | 0 | 0 | 0 | 0 | 0 | 0 | 0 | 0 | 0 | 0 | 0 | 0 | 0 | 0 | 0 | 0 | 0 | 0
604 | 17243995 | 17244427 | 121548 | 1 | 1 | 1 | 1 | 2 |  | Затраты труда машинистов | 608254 | 1013 | чел.час | чел.час | 1 | 19.803 | 0 | 0 | 0 | 0 | 0 | 1 | 1 | 0 | 0 | 17.22 | )*1,15 | 2 | 2 | 17244429 | 1 | 0 | 738 | 0 | 0 | 0 | 0 | 0 | 0 | 0 | 0 | 0 | 0 | 0 | 0 | 0 | 0 | 0 | 0 | 0 | 0 | 0 | 0 | 0 | 0 | 0
604 | 17243995 | 17244427 | 14385640 | 1 | 1 | 1 | 2 | 031005 | ФСЭМ (2009), сб.03,поз.1005 | Авто гидроподъемники высотой подъема свыше 35 м | 1480 | 1013 | маш.ч | МАШ.Ч | 1 | 9.9015 | 0 | 478.56 | 15.42 | 0 | 0 | 1 | 1 | 0 | 0 | 8.61 | )*1,15 | 0 | 2 | 17244430 | 1 | 0 | 739 | 0 | 0 | 0 | 0 | 0 | 0 | 0 | 0 | 0 | 0 | 0 | 0 | 0 | 0 | 0 | 0 | 0 | 0 | 0 | 0 | 0 | 0 | 0
604 | 17243995 | 17244427 | 14385753 | 1 | 1 | 1 | 2 | 050101 | ФСЭМ (2009), сб.05,поз.0101 | Компрессоры передвижные с двигателем внутреннего сгорания давлением: до 686 кПа (7 ат), производительность 2,2 м3/мин | 1480 | 1013 | маш.ч | МАШ.Ч | 1 | 9.9015 | 0 | 90 | 10.06 | 0 | 0 | 1 | 1 | 0 | 0 | 8.61 | )*1,15 | 0 | 2 | 17244431 | 1 | 0 | 740 | 0 | 0 | 0 | 0 | 0 | 0 | 0 | 0 | 0 | 0 | 0 | 0 | 0 | 0 | 0 | 0 | 0 | 0 | 0 | 0 | 0 | 0 | 0
604 | 17243995 | 17244427 | 14387146 | 1 | 1 | 1 | 2 | 331557 | ФСЭМ (2009), сб.33,поз.1557 | Шприц пневматический для заделки швов | 1480 | 1013 | маш.ч | МАШ.Ч | 1 | 9.9015 | 0 | 1.25 | 0 | 0 | 0 | 1 | 1 | 0 | 0 | 8.61 | )*1,15 | 0 | 2 | 17244432 | 1 | 0 | 741 | 0 | 0 | 0 | 0 | 0 | 0 | 0 | 0 | 0 | 0 | 0 | 0 | 0 | 0 | 0 | 0 | 0 | 0 | 0 | 0 | 0 | 0 | 0
604 | 17243995 | 17244427 | 14387412 | 1 | 1 | 1 | 2 | 400001 | ФСЭМ (2009), сб.40,поз.0001 | Автомобили бортовые, грузоподъемность: до 5 т | 1480 | 1013 | маш.ч | МАШ.Ч | 1 | 0.276 | 0 | 87.17 | 11.6 | 0 | 0 | 1 | 1 | 0 | 0 | 0.24 | )*1,15 | 0 | 2 | 17244433 | 1 | 0 | 742 | 0 | 0 | 0 | 0 | 0 | 0 | 0 | 0 | 0 | 0 | 0 | 0 | 0 | 0 | 0 | 0 | 0 | 0 | 0 | 0 | 0 | 0 | 0
604 | 17243995 | 17244427 | 14317820 | 1 | 1 | 1 | 3 | 101-0606 | ФССЦ (2010) ч.1, раздел01, поз.0606 | Мастика герметизирующая отверждающаяся однокомпонентная строительная «Геростон» | 1348 | 1009 | т | т | 1000 | 0.03 | 41272 | 0 | 0 | 0 | 1 | 0 | 0 | 0 | 0 | 0.03 |  | 0 | 1 | -1 | 0 | 0 |  | 0 | 0 | 0 | 0 | 0 | 0 | 0 | 0 | 0 | 0 | 0 | 0 | 0 | 0 | 0 | 0 | 0 | 0 | 0 | 0 | 0 | 0 | 0
606 | 17243995 | 17244436 | 14392637 | 1 | 1 | 1 | 1 | 1-1041 |  | Рабочий строитель среднего разряда 4,1 | 1369 | 1013 | чел.-ч | чел.-ч | 1 | 13.3975 | 0 | 0 | 0 | 9.76 | 0 | 1 | 1 | 0 | 0 | 11.65 | )*1,15 | 1 | 2 | 17244437 | 1 | 0 | 744 | 0 | 0 | 0 | 0 | 0 | 0 | 0 | 0 | 0 | 0 | 0 | 0 | 0 | 0 | 0 | 0 | 0 | 0 | 0 | 0 | 0 | 0 | 0
606 | 17243995 | 17244436 | 14387412 | 1 | 1 | 1 | 2 | 400001 | ФСЭМ (2009), сб.40,поз.0001 | Автомобили бортовые, грузоподъемность: до 5 т | 1480 | 1013 | маш.ч | МАШ.Ч | 1 | 0.046 | 0 | 87.17 | 11.6 | 0 | 0 | 1 | 1 | 0 | 0 | 0.04 | )*1,15 | 0 | 2 | 17244438 | 1 | 0 | 745 | 0 | 0 | 0 | 0 | 0 | 0 | 0 | 0 | 0 | 0 | 0 | 0 | 0 | 0 | 0 | 0 | 0 | 0 | 0 | 0 | 0 | 0 | 0
606 | 17243995 | 17244436 | 14317822 | 1 | 1 | 1 | 3 | 101-0609 | ФССЦ (2010) ч.1, раздел01, поз.0609 | Мастика клеящая каучуковая, марки КН-2 | 1346 | 1009 | кг | кг | 1 | 12 | 8.36 | 0 | 0 | 0 | 0 | 1 | 0 | 0 | 0 | 12 |  | 0 | 2 | 17244439 | 1 | 0 | 746 | 0 | 0 | 0 | 0 | 0 | 0 | 0 | 0 | 0 | 0 | 0 | 0 | 0 | 0 | 0 | 0 | 0 | 0 | 0 | 0 | 0 | 0 | 0
606 | 17243995 | 17244436 | 14319853 | 1 | 1 | 1 | 3 | 101-1975 | ФССЦ (2010) ч.1, раздел01, поз.1975 | Прокладки уплотнительные ПРП диаметром 30 мм | 1308 | 1003 | 100 м | 100 м | 100 | 1.05 | 2500 | 0 | 0 | 0 | 0 | 1 | 0 | 0 | 0 | 1.05 |  | 0 | 2 | 17244440 | 1 | 0 | 747 | 0 | 0 | 0 | 0 | 0 | 0 | 0 | 0 | 0 | 0 | 0 | 0 | 0 | 0 | 0 | 0 | 0 | 0 | 0 | 0 | 0 | 0 | 0
607 | 17243995 | 17244449 | 14392736 | 1 | 1 | 1 | 1 | 1-1038 |  | Рабочий строитель среднего разряда 3,8 | 1369 | 1013 | чел.-ч | чел.-ч | 1 | 13.4895 | 0 | 0 | 0 | 9.4 | 0 | 1 | 1 | 0 | 0 | 5.1 | )*2)*1,15)*1,15 | 1 | 2 | 17244450 | 1 | 0 | 748 | 0 | 0 | 0 | 0 | 0 | 0 | 0 | 0 | 0 | 0 | 0 | 0 | 0 | 0 | 0 | 0 | 0 | 0 | 0 | 0 | 0 | 0 | 0
607 | 17243995 | 17244449 | 121548 | 1 | 1 | 1 | 1 | 2 |  | Затраты труда машинистов | 608254 | 1013 | чел.час | чел.час | 1 | 0.115 | 0 | 0 | 0 | 0 | 0 | 1 | 1 | 0 | 0 | 0.04 | )*2)*1,25)*1,15 | 2 | 2 | 17244451 | 1 | 0 | 749 | 0 | 0 | 0 | 0 | 0 | 0 | 0 | 0 | 0 | 0 | 0 | 0 | 0 | 0 | 0 | 0 | 0 | 0 | 0 | 0 | 0 | 0 | 0
607 | 17243995 | 17244449 | 14385632 | 1 | 1 | 1 | 2 | 030952 | ФСЭМ (2009), сб.03,поз.0952 | Подъемники грузоподъемностью до 500 кг одномачтовые, высота подъема: 25 м | 1480 | 1013 | маш.ч | МАШ.Ч | 1 | 0.115 | 0 | 27.66 | 11.6 | 0 | 0 | 1 | 1 | 0 | 0 | 0.04 | )*2)*1,25)*1,15 | 0 | 2 | 17244452 | 1 | 0 | 750 | 0 | 0 | 0 | 0 | 0 | 0 | 0 | 0 | 0 | 0 | 0 | 0 | 0 | 0 | 0 | 0 | 0 | 0 | 0 | 0 | 0 | 0 | 0
607 | 17243995 | 17244449 | 14387189 | 1 | 1 | 1 | 2 | 340101 | ФСЭМ (2009), сб.34,поз.0101 | Агрегаты окрасочные высокого давления для окраски поверхностей конструкций мощностью: 1 кВт | 1480 | 1013 | маш.ч | МАШ.Ч | 1 | 11.8737 | 0 | 6.82 | 0 | 0 | 0 | 1 | 1 | 0 | 0 | 4.13 | )*2)*1,25)*1,15 | 0 | 2 | 17244453 | 1 | 0 | 751 | 0 | 0 | 0 | 0 | 0 | 0 | 0 | 0 | 0 | 0 | 0 | 0 | 0 | 0 | 0 | 0 | 0 | 0 | 0 | 0 | 0 | 0 | 0
607 | 17243995 | 17244449 | 14387412 | 1 | 1 | 1 | 2 | 400001 | ФСЭМ (2009), сб.40,поз.0001 | Автомобили бортовые, грузоподъемность: до 5 т | 1480 | 1013 | маш.ч | МАШ.Ч | 1 | 0.345 | 0 | 87.17 | 11.6 | 0 | 0 | 1 | 1 | 0 | 0 | 0.12 | )*2)*1,25)*1,15 | 0 | 2 | 17244454 | 1 | 0 | 752 | 0 | 0 | 0 | 0 | 0 | 0 | 0 | 0 | 0 | 0 | 0 | 0 | 0 | 0 | 0 | 0 | 0 | 0 | 0 | 0 | 0 | 0 | 0
607 | 17243995 | 17244449 | 14319594 | 1 | 1 | 1 | 3 | 101-1757 | ФССЦ (2010) ч.1, раздел01, поз.1757 | Ветошь | 1346 | 1009 | кг | кг | 1 | 2.3 | 1.82 | 0 | 0 | 0 | 0 | 1 | 1 | 0 | 0 | 1 | )*2)*1,15 | 0 | 2 | 17244455 | 1 | 0 | 753 | 0 | 0 | 0 | 0 | 0 | 0 | 0 | 0 | 0 | 0 | 0 | 0 | 0 | 0 | 0 | 0 | 0 | 0 | 0 | 0 | 0 | 0 | 0
607 | 17243995 | 17244449 | 14331390 | 1 | 1 | 1 | 3 | 113-8070 | ФССЦ (2010) ч.1, раздел13, поз.8070 | Антисептик-антипирен «ПИРИЛАКС СС-2» для древесины | 1346 | 1009 | кг | кг | 1 | 26.45 | 15.16 | 0 | 0 | 0 | 0 | 1 | 1 | 0 | 0 | 11.5 | )*2)*1,15 | 0 | 2 | 17244456 | 1 | 0 | 754 | 0 | 0 | 0 | 0 | 0 | 0 | 0 | 0 | 0 | 0 | 0 | 0 | 0 | 0 | 0 | 0 | 0 | 0 | 0 | 0 | 0 | 0 | 0
607 | 17243995 | 17244449 | 14361358 | 1 | 1 | 1 | 3 | 411-0001 | ФССЦ (2010) ч.4, раздел11, поз.0001 | Вода | 1339 | 1007 | м3 | м3 | 1 | 0.0069 | 2.44 | 0 | 0 | 0 | 0 | 1 | 1 | 0 | 0 | 0.003 | )*2)*1,15 | 0 | 2 | 17244457 | 1 | 0 | 755 | 0 | 0 | 0 | 0 | 0 | 0 | 0 | 0 | 0 | 0 | 0 | 0 | 0 | 0 | 0 | 0 | 0 | 0 | 0 | 0 | 0 | 0 | 0
637 | 17243995 | 17244553 | 14392637 | 1 | 1 | 1 | 1 | 1-1041 |  | Рабочий строитель среднего разряда 4,1 | 1369 | 1013 | чел.-ч | чел.-ч | 1 | 38.3525 | 0 | 0 | 0 | 9.76 | 0 | 1 | 1 | 0 | 0 | 33.35 | )*1,15 | 1 | 2 | 17244560 | 1 | 0 | 756 | 0 | 0 | 0 | 0 | 0 | 0 | 0 | 0 | 0 | 0 | 0 | 0 | 0 | 0 | 0 | 0 | 0 | 0 | 0 | 0 | 0 | 0 | 0
637 | 17243995 | 17244553 | 121548 | 1 | 1 | 1 | 1 | 2 |  | Затраты труда машинистов | 608254 | 1013 | чел.час | чел.час | 1 | 19.803 | 0 | 0 | 0 | 0 | 0 | 1 | 1 | 0 | 0 | 17.22 | )*1,15 | 2 | 2 | 17244561 | 1 | 0 | 757 | 0 | 0 | 0 | 0 | 0 | 0 | 0 | 0 | 0 | 0 | 0 | 0 | 0 | 0 | 0 | 0 | 0 | 0 | 0 | 0 | 0 | 0 | 0
637 | 17243995 | 17244553 | 14385640 | 1 | 1 | 1 | 2 | 031005 | ФСЭМ (2009), сб.03,поз.1005 | Авто гидроподъемники высотой подъема свыше 35 м | 1480 | 1013 | маш.ч | МАШ.Ч | 1 | 9.9015 | 0 | 478.56 | 15.42 | 0 | 0 | 1 | 1 | 0 | 0 | 8.61 | )*1,15 | 0 | 2 | 17244562 | 1 | 0 | 758 | 0 | 0 | 0 | 0 | 0 | 0 | 0 | 0 | 0 | 0 | 0 | 0 | 0 | 0 | 0 | 0 | 0 | 0 | 0 | 0 | 0 | 0 | 0
637 | 17243995 | 17244553 | 14385753 | 1 | 1 | 1 | 2 | 050101 | ФСЭМ (2009), сб.05,поз.0101 | Компрессоры передвижные с двигателем внутреннего сгорания давлением: до 686 кПа (7 ат), производительность 2,2 м3/мин | 1480 | 1013 | маш.ч | МАШ.Ч | 1 | 9.9015 | 0 | 90 | 10.06 | 0 | 0 | 1 | 1 | 0 | 0 | 8.61 | )*1,15 | 0 | 2 | 17244563 | 1 | 0 | 759 | 0 | 0 | 0 | 0 | 0 | 0 | 0 | 0 | 0 | 0 | 0 | 0 | 0 | 0 | 0 | 0 | 0 | 0 | 0 | 0 | 0 | 0 | 0
637 | 17243995 | 17244553 | 14387146 | 1 | 1 | 1 | 2 | 331557 | ФСЭМ (2009), сб.33,поз.1557 | Шприц пневматический для заделки швов | 1480 | 1013 | маш.ч | МАШ.Ч | 1 | 9.9015 | 0 | 1.25 | 0 | 0 | 0 | 1 | 1 | 0 | 0 | 8.61 | )*1,15 | 0 | 2 | 17244564 | 1 | 0 | 760 | 0 | 0 | 0 | 0 | 0 | 0 | 0 | 0 | 0 | 0 | 0 | 0 | 0 | 0 | 0 | 0 | 0 | 0 | 0 | 0 | 0 | 0 | 0
637 | 17243995 | 17244553 | 14387412 | 1 | 1 | 1 | 2 | 400001 | ФСЭМ (2009), сб.40,поз.0001 | Автомобили бортовые, грузоподъемность: до 5 т | 1480 | 1013 | маш.ч | МАШ.Ч | 1 | 0.276 | 0 | 87.17 | 11.6 | 0 | 0 | 1 | 1 | 0 | 0 | 0.24 | )*1,15 | 0 | 2 | 17244565 | 1 | 0 | 761 | 0 | 0 | 0 | 0 | 0 | 0 | 0 | 0 | 0 | 0 | 0 | 0 | 0 | 0 | 0 | 0 | 0 | 0 | 0 | 0 | 0 | 0 | 0
637 | 17243995 | 17244553 | 14317820 | 1 | 1 | 1 | 3 | 101-0606 | ФССЦ (2010) ч.1, раздел01, поз.0606 | Мастика герметизирующая отверждающаяся однокомпонентная строительная «Геростон» | 1348 | 1009 | т | т | 1000 | 0.03 | 41272 | 0 | 0 | 0 | 1 | 0 | 0 | 0 | 0 | 0.03 |  | 0 | 1 | -1 | 0 | 0 |  | 0 | 0 | 0 | 0 | 0 | 0 | 0 | 0 | 0 | 0 | 0 | 0 | 0 | 0 | 0 | 0 | 0 | 0 | 0 | 0 | 0 | 0 | 0
639 | 17243995 | 17244569 | 14392637 | 1 | 1 | 1 | 1 | 1-1041 |  | Рабочий строитель среднего разряда 4,1 | 1369 | 1013 | чел.-ч | чел.-ч | 1 | 13.3975 | 0 | 0 | 0 | 9.76 | 0 | 1 | 1 | 0 | 0 | 11.65 | )*1,15 | 1 | 2 | 17244574 | 1 | 0 | 763 | 0 | 0 | 0 | 0 | 0 | 0 | 0 | 0 | 0 | 0 | 0 | 0 | 0 | 0 | 0 | 0 | 0 | 0 | 0 | 0 | 0 | 0 | 0
639 | 17243995 | 17244569 | 14387412 | 1 | 1 | 1 | 2 | 400001 | ФСЭМ (2009), сб.40,поз.0001 | Автомобили бортовые, грузоподъемность: до 5 т | 1480 | 1013 | маш.ч | МАШ.Ч | 1 | 0.046 | 0 | 87.17 | 11.6 | 0 | 0 | 1 | 1 | 0 | 0 | 0.04 | )*1,15 | 0 | 2 | 17244575 | 1 | 0 | 764 | 0 | 0 | 0 | 0 | 0 | 0 | 0 | 0 | 0 | 0 | 0 | 0 | 0 | 0 | 0 | 0 | 0 | 0 | 0 | 0 | 0 | 0 | 0
639 | 17243995 | 17244569 | 14317822 | 1 | 1 | 1 | 3 | 101-0609 | ФССЦ (2010) ч.1, раздел01, поз.0609 | Мастика клеящая каучуковая, марки КН-2 | 1346 | 1009 | кг | кг | 1 | 12 | 8.36 | 0 | 0 | 0 | 0 | 1 | 0 | 0 | 0 | 12 |  | 0 | 2 | 17244576 | 1 | 0 | 765 | 0 | 0 | 0 | 0 | 0 | 0 | 0 | 0 | 0 | 0 | 0 | 0 | 0 | 0 | 0 | 0 | 0 | 0 | 0 | 0 | 0 | 0 | 0
639 | 17243995 | 17244569 | 14319853 | 1 | 1 | 1 | 3 | 101-1975 | ФССЦ (2010) ч.1, раздел01, поз.1975 | Прокладки уплотнительные ПРП диаметром 30 мм | 1308 | 1003 | 100 м | 100 м | 100 | 1.05 | 2500 | 0 | 0 | 0 | 0 | 1 | 0 | 0 | 0 | 1.05 |  | 0 | 2 | 17244577 | 1 | 0 | 766 | 0 | 0 | 0 | 0 | 0 | 0 | 0 | 0 | 0 | 0 | 0 | 0 | 0 | 0 | 0 | 0 | 0 | 0 | 0 | 0 | 0 | 0 | 0
640 | 17243995 | 17244578 | 14392736 | 1 | 1 | 1 | 1 | 1-1038 |  | Рабочий строитель среднего разряда 3,8 | 1369 | 1013 | чел.-ч | чел.-ч | 1 | 13.4895 | 0 | 0 | 0 | 9.4 | 0 | 1 | 1 | 0 | 0 | 5.1 | )*2)*1,15)*1,15 | 1 | 2 | 17244587 | 1 | 0 | 767 | 0 | 0 | 0 | 0 | 0 | 0 | 0 | 0 | 0 | 0 | 0 | 0 | 0 | 0 | 0 | 0 | 0 | 0 | 0 | 0 | 0 | 0 | 0
640 | 17243995 | 17244578 | 121548 | 1 | 1 | 1 | 1 | 2 |  | Затраты труда машинистов | 608254 | 1013 | чел.час | чел.час | 1 | 0.115 | 0 | 0 | 0 | 0 | 0 | 1 | 1 | 0 | 0 | 0.04 | )*2)*1,25)*1,15 | 2 | 2 | 17244588 | 1 | 0 | 768 | 0 | 0 | 0 | 0 | 0 | 0 | 0 | 0 | 0 | 0 | 0 | 0 | 0 | 0 | 0 | 0 | 0 | 0 | 0 | 0 | 0 | 0 | 0
640 | 17243995 | 17244578 | 14385632 | 1 | 1 | 1 | 2 | 030952 | ФСЭМ (2009), сб.03,поз.0952 | Подъемники грузоподъемностью до 500 кг одномачтовые, высота подъема: 25 м | 1480 | 1013 | маш.ч | МАШ.Ч | 1 | 0.115 | 0 | 27.66 | 11.6 | 0 | 0 | 1 | 1 | 0 | 0 | 0.04 | )*2)*1,25)*1,15 | 0 | 2 | 17244589 | 1 | 0 | 769 | 0 | 0 | 0 | 0 | 0 | 0 | 0 | 0 | 0 | 0 | 0 | 0 | 0 | 0 | 0 | 0 | 0 | 0 | 0 | 0 | 0 | 0 | 0
640 | 17243995 | 17244578 | 14387189 | 1 | 1 | 1 | 2 | 340101 | ФСЭМ (2009), сб.34,поз.0101 | Агрегаты окрасочные высокого давления для окраски поверхностей конструкций мощностью: 1 кВт | 1480 | 1013 | маш.ч | МАШ.Ч | 1 | 11.8737 | 0 | 6.82 | 0 | 0 | 0 | 1 | 1 | 0 | 0 | 4.13 | )*2)*1,25)*1,15 | 0 | 2 | 17244590 | 1 | 0 | 770 | 0 | 0 | 0 | 0 | 0 | 0 | 0 | 0 | 0 | 0 | 0 | 0 | 0 | 0 | 0 | 0 | 0 | 0 | 0 | 0 | 0 | 0 | 0
640 | 17243995 | 17244578 | 14387412 | 1 | 1 | 1 | 2 | 400001 | ФСЭМ (2009), сб.40,поз.0001 | Автомобили бортовые, грузоподъемность: до 5 т | 1480 | 1013 | маш.ч | МАШ.Ч | 1 | 0.345 | 0 | 87.17 | 11.6 | 0 | 0 | 1 | 1 | 0 | 0 | 0.12 | )*2)*1,25)*1,15 | 0 | 2 | 17244591 | 1 | 0 | 771 | 0 | 0 | 0 | 0 | 0 | 0 | 0 | 0 | 0 | 0 | 0 | 0 | 0 | 0 | 0 | 0 | 0 | 0 | 0 | 0 | 0 | 0 | 0
640 | 17243995 | 17244578 | 14319594 | 1 | 1 | 1 | 3 | 101-1757 | ФССЦ (2010) ч.1, раздел01, поз.1757 | Ветошь | 1346 | 1009 | кг | кг | 1 | 2 | 1.82 | 0 | 0 | 0 | 0 | 1 | 1 | 0 | 0 | 1 | )*2) | 0 | 2 | 17244592 | 1 | 0 | 772 | 0 | 0 | 0 | 0 | 0 | 0 | 0 | 0 | 0 | 0 | 0 | 0 | 0 | 0 | 0 | 0 | 0 | 0 | 0 | 0 | 0 | 0 | 0
640 | 17243995 | 17244578 | 14331390 | 1 | 1 | 1 | 3 | 113-8070 | ФССЦ (2010) ч.1, раздел13, поз.8070 | Антисептик-антипирен «ПИРИЛАКС СС-2» для древесины | 1346 | 1009 | кг | кг | 1 | 23 | 15.16 | 0 | 0 | 0 | 0 | 1 | 1 | 0 | 0 | 11.5 | )*2) | 0 | 2 | 17244593 | 1 | 0 | 773 | 0 | 0 | 0 | 0 | 0 | 0 | 0 | 0 | 0 | 0 | 0 | 0 | 0 | 0 | 0 | 0 | 0 | 0 | 0 | 0 | 0 | 0 | 0
640 | 17243995 | 17244578 | 14361358 | 1 | 1 | 1 | 3 | 411-0001 | ФССЦ (2010) ч.4, раздел11, поз.0001 | Вода | 1339 | 1007 | м3 | м3 | 1 | 0.006 | 2.44 | 0 | 0 | 0 | 0 | 1 | 1 | 0 | 0 | 0.003 | )*2) | 0 | 2 | 17244594 | 1 | 0 | 774 | 0 | 0 | 0 | 0 | 0 | 0 | 0 | 0 | 0 | 0 | 0 | 0 | 0 | 0 | 0 | 0 | 0 | 0 | 0 | 0 | 0 | 0 | 0
670 | 17243995 | 17244598 | 14392637 | 1 | 1 | 1 | 1 | 1-1041 |  | Рабочий строитель среднего разряда 4,1 | 1369 | 1013 | чел.-ч | чел.-ч | 1 | 38.3525 | 0 | 0 | 0 | 9.76 | 0 | 1 | 1 | 0 | 0 | 33.35 | )*1,15 | 1 | 2 | 17244605 | 1 | 0 | 775 | 0 | 0 | 0 | 0 | 0 | 0 | 0 | 0 | 0 | 0 | 0 | 0 | 0 | 0 | 0 | 0 | 0 | 0 | 0 | 0 | 0 | 0 | 0
670 | 17243995 | 17244598 | 121548 | 1 | 1 | 1 | 1 | 2 |  | Затраты труда машинистов | 608254 | 1013 | чел.час | чел.час | 1 | 19.803 | 0 | 0 | 0 | 0 | 0 | 1 | 1 | 0 | 0 | 17.22 | )*1,15 | 2 | 2 | 17244606 | 1 | 0 | 776 | 0 | 0 | 0 | 0 | 0 | 0 | 0 | 0 | 0 | 0 | 0 | 0 | 0 | 0 | 0 | 0 | 0 | 0 | 0 | 0 | 0 | 0 | 0
670 | 17243995 | 17244598 | 14385640 | 1 | 1 | 1 | 2 | 031005 | ФСЭМ (2009), сб.03,поз.1005 | Авто гидроподъемники высотой подъема свыше 35 м | 1480 | 1013 | маш.ч | МАШ.Ч | 1 | 9.9015 | 0 | 478.56 | 15.42 | 0 | 0 | 1 | 1 | 0 | 0 | 8.61 | )*1,15 | 0 | 2 | 17244607 | 1 | 0 | 777 | 0 | 0 | 0 | 0 | 0 | 0 | 0 | 0 | 0 | 0 | 0 | 0 | 0 | 0 | 0 | 0 | 0 | 0 | 0 | 0 | 0 | 0 | 0
670 | 17243995 | 17244598 | 14385753 | 1 | 1 | 1 | 2 | 050101 | ФСЭМ (2009), сб.05,поз.0101 | Компрессоры передвижные с двигателем внутреннего сгорания давлением: до 686 кПа (7 ат), производительность 2,2 м3/мин | 1480 | 1013 | маш.ч | МАШ.Ч | 1 | 9.9015 | 0 | 90 | 10.06 | 0 | 0 | 1 | 1 | 0 | 0 | 8.61 | )*1,15 | 0 | 2 | 17244608 | 1 | 0 | 778 | 0 | 0 | 0 | 0 | 0 | 0 | 0 | 0 | 0 | 0 | 0 | 0 | 0 | 0 | 0 | 0 | 0 | 0 | 0 | 0 | 0 | 0 | 0
670 | 17243995 | 17244598 | 14387146 | 1 | 1 | 1 | 2 | 331557 | ФСЭМ (2009), сб.33,поз.1557 | Шприц пневматический для заделки швов | 1480 | 1013 | маш.ч | МАШ.Ч | 1 | 9.9015 | 0 | 1.25 | 0 | 0 | 0 | 1 | 1 | 0 | 0 | 8.61 | )*1,15 | 0 | 2 | 17244609 | 1 | 0 | 779 | 0 | 0 | 0 | 0 | 0 | 0 | 0 | 0 | 0 | 0 | 0 | 0 | 0 | 0 | 0 | 0 | 0 | 0 | 0 | 0 | 0 | 0 | 0
670 | 17243995 | 17244598 | 14387412 | 1 | 1 | 1 | 2 | 400001 | ФСЭМ (2009), сб.40,поз.0001 | Автомобили бортовые, грузоподъемность: до 5 т | 1480 | 1013 | маш.ч | МАШ.Ч | 1 | 0.276 | 0 | 87.17 | 11.6 | 0 | 0 | 1 | 1 | 0 | 0 | 0.24 | )*1,15 | 0 | 2 | 17244610 | 1 | 0 | 780 | 0 | 0 | 0 | 0 | 0 | 0 | 0 | 0 | 0 | 0 | 0 | 0 | 0 | 0 | 0 | 0 | 0 | 0 | 0 | 0 | 0 | 0 | 0
670 | 17243995 | 17244598 | 14317820 | 1 | 1 | 1 | 3 | 101-0606 | ФССЦ (2010) ч.1, раздел01, поз.0606 | Мастика герметизирующая отверждающаяся однокомпонентная строительная «Геростон» | 1348 | 1009 | т | т | 1000 | 0.03 | 41272 | 0 | 0 | 0 | 1 | 0 | 0 | 0 | 0 | 0.03 |  | 0 | 1 | -1 | 0 | 0 |  | 0 | 0 | 0 | 0 | 0 | 0 | 0 | 0 | 0 | 0 | 0 | 0 | 0 | 0 | 0 | 0 | 0 | 0 | 0 | 0 | 0 | 0 | 0
672 | 17243995 | 17244614 | 14392637 | 1 | 1 | 1 | 1 | 1-1041 |  | Рабочий строитель среднего разряда 4,1 | 1369 | 1013 | чел.-ч | чел.-ч | 1 | 13.3975 | 0 | 0 | 0 | 9.76 | 0 | 1 | 1 | 0 | 0 | 11.65 | )*1,15 | 1 | 2 | 17244619 | 1 | 0 | 782 | 0 | 0 | 0 | 0 | 0 | 0 | 0 | 0 | 0 | 0 | 0 | 0 | 0 | 0 | 0 | 0 | 0 | 0 | 0 | 0 | 0 | 0 | 0
672 | 17243995 | 17244614 | 14387412 | 1 | 1 | 1 | 2 | 400001 | ФСЭМ (2009), сб.40,поз.0001 | Автомобили бортовые, грузоподъемность: до 5 т | 1480 | 1013 | маш.ч | МАШ.Ч | 1 | 0.046 | 0 | 87.17 | 11.6 | 0 | 0 | 1 | 1 | 0 | 0 | 0.04 | )*1,15 | 0 | 2 | 17244620 | 1 | 0 | 783 | 0 | 0 | 0 | 0 | 0 | 0 | 0 | 0 | 0 | 0 | 0 | 0 | 0 | 0 | 0 | 0 | 0 | 0 | 0 | 0 | 0 | 0 | 0
672 | 17243995 | 17244614 | 14317822 | 1 | 1 | 1 | 3 | 101-0609 | ФССЦ (2010) ч.1, раздел01, поз.0609 | Мастика клеящая каучуковая, марки КН-2 | 1346 | 1009 | кг | кг | 1 | 12 | 8.36 | 0 | 0 | 0 | 0 | 1 | 0 | 0 | 0 | 12 |  | 0 | 2 | 17244621 | 1 | 0 | 784 | 0 | 0 | 0 | 0 | 0 | 0 | 0 | 0 | 0 | 0 | 0 | 0 | 0 | 0 | 0 | 0 | 0 | 0 | 0 | 0 | 0 | 0 | 0
672 | 17243995 | 17244614 | 14319853 | 1 | 1 | 1 | 3 | 101-1975 | ФССЦ (2010) ч.1, раздел01, поз.1975 | Прокладки уплотнительные ПРП диаметром 30 мм | 1308 | 1003 | 100 м | 100 м | 100 | 1.05 | 2500 | 0 | 0 | 0 | 0 | 1 | 0 | 0 | 0 | 1.05 |  | 0 | 2 | 17244622 | 1 | 0 | 785 | 0 | 0 | 0 | 0 | 0 | 0 | 0 | 0 | 0 | 0 | 0 | 0 | 0 | 0 | 0 | 0 | 0 | 0 | 0 | 0 | 0 | 0 | 0
673 | 17243995 | 17244623 | 14392736 | 1 | 1 | 1 | 1 | 1-1038 |  | Рабочий строитель среднего разряда 3,8 | 1369 | 1013 | чел.-ч | чел.-ч | 1 | 13.4895 | 0 | 0 | 0 | 9.4 | 0 | 1 | 1 | 0 | 0 | 5.1 | )*2)*1,15)*1,15 | 1 | 2 | 17244632 | 1 | 0 | 786 | 0 | 0 | 0 | 0 | 0 | 0 | 0 | 0 | 0 | 0 | 0 | 0 | 0 | 0 | 0 | 0 | 0 | 0 | 0 | 0 | 0 | 0 | 0
673 | 17243995 | 17244623 | 121548 | 1 | 1 | 1 | 1 | 2 |  | Затраты труда машинистов | 608254 | 1013 | чел.час | чел.час | 1 | 0.115 | 0 | 0 | 0 | 0 | 0 | 1 | 1 | 0 | 0 | 0.04 | )*2)*1,25)*1,15 | 2 | 2 | 17244633 | 1 | 0 | 787 | 0 | 0 | 0 | 0 | 0 | 0 | 0 | 0 | 0 | 0 | 0 | 0 | 0 | 0 | 0 | 0 | 0 | 0 | 0 | 0 | 0 | 0 | 0
673 | 17243995 | 17244623 | 14385632 | 1 | 1 | 1 | 2 | 030952 | ФСЭМ (2009), сб.03,поз.0952 | Подъемники грузоподъемностью до 500 кг одномачтовые, высота подъема: 25 м | 1480 | 1013 | маш.ч | МАШ.Ч | 1 | 0.115 | 0 | 27.66 | 11.6 | 0 | 0 | 1 | 1 | 0 | 0 | 0.04 | )*2)*1,25)*1,15 | 0 | 2 | 17244634 | 1 | 0 | 788 | 0 | 0 | 0 | 0 | 0 | 0 | 0 | 0 | 0 | 0 | 0 | 0 | 0 | 0 | 0 | 0 | 0 | 0 | 0 | 0 | 0 | 0 | 0
673 | 17243995 | 17244623 | 14387189 | 1 | 1 | 1 | 2 | 340101 | ФСЭМ (2009), сб.34,поз.0101 | Агрегаты окрасочные высокого давления для окраски поверхностей конструкций мощностью: 1 кВт | 1480 | 1013 | маш.ч | МАШ.Ч | 1 | 11.8737 | 0 | 6.82 | 0 | 0 | 0 | 1 | 1 | 0 | 0 | 4.13 | )*2)*1,25)*1,15 | 0 | 2 | 17244635 | 1 | 0 | 789 | 0 | 0 | 0 | 0 | 0 | 0 | 0 | 0 | 0 | 0 | 0 | 0 | 0 | 0 | 0 | 0 | 0 | 0 | 0 | 0 | 0 | 0 | 0
673 | 17243995 | 17244623 | 14387412 | 1 | 1 | 1 | 2 | 400001 | ФСЭМ (2009), сб.40,поз.0001 | Автомобили бортовые, грузоподъемность: до 5 т | 1480 | 1013 | маш.ч | МАШ.Ч | 1 | 0.345 | 0 | 87.17 | 11.6 | 0 | 0 | 1 | 1 | 0 | 0 | 0.12 | )*2)*1,25)*1,15 | 0 | 2 | 17244636 | 1 | 0 | 790 | 0 | 0 | 0 | 0 | 0 | 0 | 0 | 0 | 0 | 0 | 0 | 0 | 0 | 0 | 0 | 0 | 0 | 0 | 0 | 0 | 0 | 0 | 0
673 | 17243995 | 17244623 | 14319594 | 1 | 1 | 1 | 3 | 101-1757 | ФССЦ (2010) ч.1, раздел01, поз.1757 | Ветошь | 1346 | 1009 | кг | кг | 1 | 2.3 | 1.82 | 0 | 0 | 0 | 0 | 1 | 1 | 0 | 0 | 1 | )*2)*1,15 | 0 | 2 | 17244637 | 1 | 0 | 791 | 0 | 0 | 0 | 0 | 0 | 0 | 0 | 0 | 0 | 0 | 0 | 0 | 0 | 0 | 0 | 0 | 0 | 0 | 0 | 0 | 0 | 0 | 0
673 | 17243995 | 17244623 | 14331390 | 1 | 1 | 1 | 3 | 113-8070 | ФССЦ (2010) ч.1, раздел13, поз.8070 | Антисептик-антипирен «ПИРИЛАКС СС-2» для древесины | 1346 | 1009 | кг | кг | 1 | 26.45 | 15.16 | 0 | 0 | 0 | 0 | 1 | 1 | 0 | 0 | 11.5 | )*2)*1,15 | 0 | 2 | 17244638 | 1 | 0 | 792 | 0 | 0 | 0 | 0 | 0 | 0 | 0 | 0 | 0 | 0 | 0 | 0 | 0 | 0 | 0 | 0 | 0 | 0 | 0 | 0 | 0 | 0 | 0
673 | 17243995 | 17244623 | 14361358 | 1 | 1 | 1 | 3 | 411-0001 | ФССЦ (2010) ч.4, раздел11, поз.0001 | Вода | 1339 | 1007 | м3 | м3 | 1 | 0.0069 | 2.44 | 0 | 0 | 0 | 0 | 1 | 1 | 0 | 0 | 0.003 | )*2)*1,15 | 0 | 2 | 17244639 | 1 | 0 | 793 | 0 | 0 | 0 | 0 | 0 | 0 | 0 | 0 | 0 | 0 | 0 | 0 | 0 | 0 | 0 | 0 | 0 | 0 | 0 | 0 | 0 | 0 | 0
703 | 17243995 | 17244846 | 14392637 | 1 | 1 | 1 | 1 | 1-1041 |  | Рабочий строитель среднего разряда 4,1 | 1369 | 1013 | чел.-ч | чел.-ч | 1 | 38.3525 | 0 | 0 | 0 | 9.76 | 0 | 1 | 1 | 0 | 0 | 33.35 | )*1,15 | 1 | 2 | 17244853 | 1 | 0 | 794 | 0 | 0 | 0 | 0 | 0 | 0 | 0 | 0 | 0 | 0 | 0 | 0 | 0 | 0 | 0 | 0 | 0 | 0 | 0 | 0 | 0 | 0 | 0
703 | 17243995 | 17244846 | 121548 | 1 | 1 | 1 | 1 | 2 |  | Затраты труда машинистов | 608254 | 1013 | чел.час | чел.час | 1 | 19.803 | 0 | 0 | 0 | 0 | 0 | 1 | 1 | 0 | 0 | 17.22 | )*1,15 | 2 | 2 | 17244854 | 1 | 0 | 795 | 0 | 0 | 0 | 0 | 0 | 0 | 0 | 0 | 0 | 0 | 0 | 0 | 0 | 0 | 0 | 0 | 0 | 0 | 0 | 0 | 0 | 0 | 0
703 | 17243995 | 17244846 | 14385640 | 1 | 1 | 1 | 2 | 031005 | ФСЭМ (2009), сб.03,поз.1005 | Авто гидроподъемники высотой подъема свыше 35 м | 1480 | 1013 | маш.ч | МАШ.Ч | 1 | 9.9015 | 0 | 478.56 | 15.42 | 0 | 0 | 1 | 1 | 0 | 0 | 8.61 | )*1,15 | 0 | 2 | 17244855 | 1 | 0 | 796 | 0 | 0 | 0 | 0 | 0 | 0 | 0 | 0 | 0 | 0 | 0 | 0 | 0 | 0 | 0 | 0 | 0 | 0 | 0 | 0 | 0 | 0 | 0
703 | 17243995 | 17244846 | 14385753 | 1 | 1 | 1 | 2 | 050101 | ФСЭМ (2009), сб.05,поз.0101 | Компрессоры передвижные с двигателем внутреннего сгорания давлением: до 686 кПа (7 ат), производительность 2,2 м3/мин | 1480 | 1013 | маш.ч | МАШ.Ч | 1 | 9.9015 | 0 | 90 | 10.06 | 0 | 0 | 1 | 1 | 0 | 0 | 8.61 | )*1,15 | 0 | 2 | 17244856 | 1 | 0 | 797 | 0 | 0 | 0 | 0 | 0 | 0 | 0 | 0 | 0 | 0 | 0 | 0 | 0 | 0 | 0 | 0 | 0 | 0 | 0 | 0 | 0 | 0 | 0
703 | 17243995 | 17244846 | 14387146 | 1 | 1 | 1 | 2 | 331557 | ФСЭМ (2009), сб.33,поз.1557 | Шприц пневматический для заделки швов | 1480 | 1013 | маш.ч | МАШ.Ч | 1 | 9.9015 | 0 | 1.25 | 0 | 0 | 0 | 1 | 1 | 0 | 0 | 8.61 | )*1,15 | 0 | 2 | 17244857 | 1 | 0 | 798 | 0 | 0 | 0 | 0 | 0 | 0 | 0 | 0 | 0 | 0 | 0 | 0 | 0 | 0 | 0 | 0 | 0 | 0 | 0 | 0 | 0 | 0 | 0
703 | 17243995 | 17244846 | 14387412 | 1 | 1 | 1 | 2 | 400001 | ФСЭМ (2009), сб.40,поз.0001 | Автомобили бортовые, грузоподъемность: до 5 т | 1480 | 1013 | маш.ч | МАШ.Ч | 1 | 0.276 | 0 | 87.17 | 11.6 | 0 | 0 | 1 | 1 | 0 | 0 | 0.24 | )*1,15 | 0 | 2 | 17244858 | 1 | 0 | 799 | 0 | 0 | 0 | 0 | 0 | 0 | 0 | 0 | 0 | 0 | 0 | 0 | 0 | 0 | 0 | 0 | 0 | 0 | 0 | 0 | 0 | 0 | 0
703 | 17243995 | 17244846 | 14317820 | 1 | 1 | 1 | 3 | 101-0606 | ФССЦ (2010) ч.1, раздел01, поз.0606 | Мастика герметизирующая отверждающаяся однокомпонентная строительная «Геростон» | 1348 | 1009 | т | т | 1000 | 0.03 | 41272 | 0 | 0 | 0 | 1 | 0 | 0 | 0 | 0 | 0.03 |  | 0 | 1 | -1 | 0 | 0 |  | 0 | 0 | 0 | 0 | 0 | 0 | 0 | 0 | 0 | 0 | 0 | 0 | 0 | 0 | 0 | 0 | 0 | 0 | 0 | 0 | 0 | 0 | 0
705 | 17243995 | 17244862 | 14392637 | 1 | 1 | 1 | 1 | 1-1041 |  | Рабочий строитель среднего разряда 4,1 | 1369 | 1013 | чел.-ч | чел.-ч | 1 | 13.3975 | 0 | 0 | 0 | 9.76 | 0 | 1 | 1 | 0 | 0 | 11.65 | )*1,15 | 1 | 2 | 17244867 | 1 | 0 | 801 | 0 | 0 | 0 | 0 | 0 | 0 | 0 | 0 | 0 | 0 | 0 | 0 | 0 | 0 | 0 | 0 | 0 | 0 | 0 | 0 | 0 | 0 | 0
705 | 17243995 | 17244862 | 14387412 | 1 | 1 | 1 | 2 | 400001 | ФСЭМ (2009), сб.40,поз.0001 | Автомобили бортовые, грузоподъемность: до 5 т | 1480 | 1013 | маш.ч | МАШ.Ч | 1 | 0.046 | 0 | 87.17 | 11.6 | 0 | 0 | 1 | 1 | 0 | 0 | 0.04 | )*1,15 | 0 | 2 | 17244868 | 1 | 0 | 802 | 0 | 0 | 0 | 0 | 0 | 0 | 0 | 0 | 0 | 0 | 0 | 0 | 0 | 0 | 0 | 0 | 0 | 0 | 0 | 0 | 0 | 0 | 0
705 | 17243995 | 17244862 | 14317822 | 1 | 1 | 1 | 3 | 101-0609 | ФССЦ (2010) ч.1, раздел01, поз.0609 | Мастика клеящая каучуковая, марки КН-2 | 1346 | 1009 | кг | кг | 1 | 12 | 8.36 | 0 | 0 | 0 | 0 | 1 | 0 | 0 | 0 | 12 |  | 0 | 2 | 17244869 | 1 | 0 | 803 | 0 | 0 | 0 | 0 | 0 | 0 | 0 | 0 | 0 | 0 | 0 | 0 | 0 | 0 | 0 | 0 | 0 | 0 | 0 | 0 | 0 | 0 | 0
705 | 17243995 | 17244862 | 14319853 | 1 | 1 | 1 | 3 | 101-1975 | ФССЦ (2010) ч.1, раздел01, поз.1975 | Прокладки уплотнительные ПРП диаметром 30 мм | 1308 | 1003 | 100 м | 100 м | 100 | 1.05 | 2500 | 0 | 0 | 0 | 0 | 1 | 0 | 0 | 0 | 1.05 |  | 0 | 2 | 17244870 | 1 | 0 | 804 | 0 | 0 | 0 | 0 | 0 | 0 | 0 | 0 | 0 | 0 | 0 | 0 | 0 | 0 | 0 | 0 | 0 | 0 | 0 | 0 | 0 | 0 | 0
706 | 17243995 | 17244871 | 14392736 | 1 | 1 | 1 | 1 | 1-1038 |  | Рабочий строитель среднего разряда 3,8 | 1369 | 1013 | чел.-ч | чел.-ч | 1 | 13.4895 | 0 | 0 | 0 | 9.4 | 0 | 1 | 1 | 0 | 0 | 5.1 | )*2)*1,15)*1,15 | 1 | 2 | 17244880 | 1 | 0 | 805 | 0 | 0 | 0 | 0 | 0 | 0 | 0 | 0 | 0 | 0 | 0 | 0 | 0 | 0 | 0 | 0 | 0 | 0 | 0 | 0 | 0 | 0 | 0
706 | 17243995 | 17244871 | 121548 | 1 | 1 | 1 | 1 | 2 |  | Затраты труда машинистов | 608254 | 1013 | чел.час | чел.час | 1 | 0.115 | 0 | 0 | 0 | 0 | 0 | 1 | 1 | 0 | 0 | 0.04 | )*2)*1,25)*1,15 | 2 | 2 | 17244881 | 1 | 0 | 806 | 0 | 0 | 0 | 0 | 0 | 0 | 0 | 0 | 0 | 0 | 0 | 0 | 0 | 0 | 0 | 0 | 0 | 0 | 0 | 0 | 0 | 0 | 0
706 | 17243995 | 17244871 | 14385632 | 1 | 1 | 1 | 2 | 030952 | ФСЭМ (2009), сб.03,поз.0952 | Подъемники грузоподъемностью до 500 кг одномачтовые, высота подъема: 25 м | 1480 | 1013 | маш.ч | МАШ.Ч | 1 | 0.115 | 0 | 27.66 | 11.6 | 0 | 0 | 1 | 1 | 0 | 0 | 0.04 | )*2)*1,25)*1,15 | 0 | 2 | 17244882 | 1 | 0 | 807 | 0 | 0 | 0 | 0 | 0 | 0 | 0 | 0 | 0 | 0 | 0 | 0 | 0 | 0 | 0 | 0 | 0 | 0 | 0 | 0 | 0 | 0 | 0
706 | 17243995 | 17244871 | 14387189 | 1 | 1 | 1 | 2 | 340101 | ФСЭМ (2009), сб.34,поз.0101 | Агрегаты окрасочные высокого давления для окраски поверхностей конструкций мощностью: 1 кВт | 1480 | 1013 | маш.ч | МАШ.Ч | 1 | 11.8737 | 0 | 6.82 | 0 | 0 | 0 | 1 | 1 | 0 | 0 | 4.13 | )*2)*1,25)*1,15 | 0 | 2 | 17244883 | 1 | 0 | 808 | 0 | 0 | 0 | 0 | 0 | 0 | 0 | 0 | 0 | 0 | 0 | 0 | 0 | 0 | 0 | 0 | 0 | 0 | 0 | 0 | 0 | 0 | 0
706 | 17243995 | 17244871 | 14387412 | 1 | 1 | 1 | 2 | 400001 | ФСЭМ (2009), сб.40,поз.0001 | Автомобили бортовые, грузоподъемность: до 5 т | 1480 | 1013 | маш.ч | МАШ.Ч | 1 | 0.345 | 0 | 87.17 | 11.6 | 0 | 0 | 1 | 1 | 0 | 0 | 0.12 | )*2)*1,25)*1,15 | 0 | 2 | 17244884 | 1 | 0 | 809 | 0 | 0 | 0 | 0 | 0 | 0 | 0 | 0 | 0 | 0 | 0 | 0 | 0 | 0 | 0 | 0 | 0 | 0 | 0 | 0 | 0 | 0 | 0
706 | 17243995 | 17244871 | 14319594 | 1 | 1 | 1 | 3 | 101-1757 | ФССЦ (2010) ч.1, раздел01, поз.1757 | Ветошь | 1346 | 1009 | кг | кг | 1 | 2.3 | 1.82 | 0 | 0 | 0 | 0 | 1 | 1 | 0 | 0 | 1 | )*2)*1,15 | 0 | 2 | 17244885 | 1 | 0 | 810 | 0 | 0 | 0 | 0 | 0 | 0 | 0 | 0 | 0 | 0 | 0 | 0 | 0 | 0 | 0 | 0 | 0 | 0 | 0 | 0 | 0 | 0 | 0
706 | 17243995 | 17244871 | 14331390 | 1 | 1 | 1 | 3 | 113-8070 | ФССЦ (2010) ч.1, раздел13, поз.8070 | Антисептик-антипирен «ПИРИЛАКС СС-2» для древесины | 1346 | 1009 | кг | кг | 1 | 26.45 | 15.16 | 0 | 0 | 0 | 0 | 1 | 1 | 0 | 0 | 11.5 | )*2)*1,15 | 0 | 2 | 17244886 | 1 | 0 | 811 | 0 | 0 | 0 | 0 | 0 | 0 | 0 | 0 | 0 | 0 | 0 | 0 | 0 | 0 | 0 | 0 | 0 | 0 | 0 | 0 | 0 | 0 | 0
706 | 17243995 | 17244871 | 14361358 | 1 | 1 | 1 | 3 | 411-0001 | ФССЦ (2010) ч.4, раздел11, поз.0001 | Вода | 1339 | 1007 | м3 | м3 | 1 | 0.0069 | 2.44 | 0 | 0 | 0 | 0 | 1 | 1 | 0 | 0 | 0.003 | )*2)*1,15 | 0 | 2 | 17244887 | 1 | 0 | 812 | 0 | 0 | 0 | 0 | 0 | 0 | 0 | 0 | 0 | 0 | 0 | 0 | 0 | 0 | 0 | 0 | 0 | 0 | 0 | 0 | 0 | 0 | 0
736 | 17243995 | 17244891 | 14392637 | 1 | 1 | 1 | 1 | 1-1041 |  | Рабочий строитель среднего разряда 4,1 | 1369 | 1013 | чел.-ч | чел.-ч | 1 | 38.3525 | 0 | 0 | 0 | 9.76 | 0 | 1 | 1 | 0 | 0 | 33.35 | )*1,15 | 1 | 2 | 17244898 | 1 | 0 | 813 | 0 | 0 | 0 | 0 | 0 | 0 | 0 | 0 | 0 | 0 | 0 | 0 | 0 | 0 | 0 | 0 | 0 | 0 | 0 | 0 | 0 | 0 | 0
736 | 17243995 | 17244891 | 121548 | 1 | 1 | 1 | 1 | 2 |  | Затраты труда машинистов | 608254 | 1013 | чел.час | чел.час | 1 | 19.803 | 0 | 0 | 0 | 0 | 0 | 1 | 1 | 0 | 0 | 17.22 | )*1,15 | 2 | 2 | 17244899 | 1 | 0 | 814 | 0 | 0 | 0 | 0 | 0 | 0 | 0 | 0 | 0 | 0 | 0 | 0 | 0 | 0 | 0 | 0 | 0 | 0 | 0 | 0 | 0 | 0 | 0
736 | 17243995 | 17244891 | 14385640 | 1 | 1 | 1 | 2 | 031005 | ФСЭМ (2009), сб.03,поз.1005 | Авто гидроподъемники высотой подъема свыше 35 м | 1480 | 1013 | маш.ч | МАШ.Ч | 1 | 9.9015 | 0 | 478.56 | 15.42 | 0 | 0 | 1 | 1 | 0 | 0 | 8.61 | )*1,15 | 0 | 2 | 17244900 | 1 | 0 | 815 | 0 | 0 | 0 | 0 | 0 | 0 | 0 | 0 | 0 | 0 | 0 | 0 | 0 | 0 | 0 | 0 | 0 | 0 | 0 | 0 | 0 | 0 | 0
736 | 17243995 | 17244891 | 14385753 | 1 | 1 | 1 | 2 | 050101 | ФСЭМ (2009), сб.05,поз.0101 | Компрессоры передвижные с двигателем внутреннего сгорания давлением: до 686 кПа (7 ат), производительность 2,2 м3/мин | 1480 | 1013 | маш.ч | МАШ.Ч | 1 | 9.9015 | 0 | 90 | 10.06 | 0 | 0 | 1 | 1 | 0 | 0 | 8.61 | )*1,15 | 0 | 2 | 17244901 | 1 | 0 | 816 | 0 | 0 | 0 | 0 | 0 | 0 | 0 | 0 | 0 | 0 | 0 | 0 | 0 | 0 | 0 | 0 | 0 | 0 | 0 | 0 | 0 | 0 | 0
736 | 17243995 | 17244891 | 14387146 | 1 | 1 | 1 | 2 | 331557 | ФСЭМ (2009), сб.33,поз.1557 | Шприц пневматический для заделки швов | 1480 | 1013 | маш.ч | МАШ.Ч | 1 | 9.9015 | 0 | 1.25 | 0 | 0 | 0 | 1 | 1 | 0 | 0 | 8.61 | )*1,15 | 0 | 2 | 17244902 | 1 | 0 | 817 | 0 | 0 | 0 | 0 | 0 | 0 | 0 | 0 | 0 | 0 | 0 | 0 | 0 | 0 | 0 | 0 | 0 | 0 | 0 | 0 | 0 | 0 | 0
736 | 17243995 | 17244891 | 14387412 | 1 | 1 | 1 | 2 | 400001 | ФСЭМ (2009), сб.40,поз.0001 | Автомобили бортовые, грузоподъемность: до 5 т | 1480 | 1013 | маш.ч | МАШ.Ч | 1 | 0.276 | 0 | 87.17 | 11.6 | 0 | 0 | 1 | 1 | 0 | 0 | 0.24 | )*1,15 | 0 | 2 | 17244903 | 1 | 0 | 818 | 0 | 0 | 0 | 0 | 0 | 0 | 0 | 0 | 0 | 0 | 0 | 0 | 0 | 0 | 0 | 0 | 0 | 0 | 0 | 0 | 0 | 0 | 0
736 | 17243995 | 17244891 | 14317820 | 1 | 1 | 1 | 3 | 101-0606 | ФССЦ (2010) ч.1, раздел01, поз.0606 | Мастика герметизирующая отверждающаяся однокомпонентная строительная «Геростон» | 1348 | 1009 | т | т | 1000 | 0.03 | 41272 | 0 | 0 | 0 | 1 | 0 | 0 | 0 | 0 | 0.03 |  | 0 | 1 | -1 | 0 | 0 |  | 0 | 0 | 0 | 0 | 0 | 0 | 0 | 0 | 0 | 0 | 0 | 0 | 0 | 0 | 0 | 0 | 0 | 0 | 0 | 0 | 0 | 0 | 0
738 | 17243995 | 17244907 | 14392637 | 1 | 1 | 1 | 1 | 1-1041 |  | Рабочий строитель среднего разряда 4,1 | 1369 | 1013 | чел.-ч | чел.-ч | 1 | 13.3975 | 0 | 0 | 0 | 9.76 | 0 | 1 | 1 | 0 | 0 | 11.65 | )*1,15 | 1 | 2 | 17244912 | 1 | 0 | 820 | 0 | 0 | 0 | 0 | 0 | 0 | 0 | 0 | 0 | 0 | 0 | 0 | 0 | 0 | 0 | 0 | 0 | 0 | 0 | 0 | 0 | 0 | 0
738 | 17243995 | 17244907 | 14387412 | 1 | 1 | 1 | 2 | 400001 | ФСЭМ (2009), сб.40,поз.0001 | Автомобили бортовые, грузоподъемность: до 5 т | 1480 | 1013 | маш.ч | МАШ.Ч | 1 | 0.046 | 0 | 87.17 | 11.6 | 0 | 0 | 1 | 1 | 0 | 0 | 0.04 | )*1,15 | 0 | 2 | 17244913 | 1 | 0 | 821 | 0 | 0 | 0 | 0 | 0 | 0 | 0 | 0 | 0 | 0 | 0 | 0 | 0 | 0 | 0 | 0 | 0 | 0 | 0 | 0 | 0 | 0 | 0
738 | 17243995 | 17244907 | 14317822 | 1 | 1 | 1 | 3 | 101-0609 | ФССЦ (2010) ч.1, раздел01, поз.0609 | Мастика клеящая каучуковая, марки КН-2 | 1346 | 1009 | кг | кг | 1 | 12 | 8.36 | 0 | 0 | 0 | 0 | 1 | 0 | 0 | 0 | 12 |  | 0 | 2 | 17244914 | 1 | 0 | 822 | 0 | 0 | 0 | 0 | 0 | 0 | 0 | 0 | 0 | 0 | 0 | 0 | 0 | 0 | 0 | 0 | 0 | 0 | 0 | 0 | 0 | 0 | 0
738 | 17243995 | 17244907 | 14319853 | 1 | 1 | 1 | 3 | 101-1975 | ФССЦ (2010) ч.1, раздел01, поз.1975 | Прокладки уплотнительные ПРП диаметром 30 мм | 1308 | 1003 | 100 м | 100 м | 100 | 1.05 | 2500 | 0 | 0 | 0 | 0 | 1 | 0 | 0 | 0 | 1.05 |  | 0 | 2 | 17244915 | 1 | 0 | 823 | 0 | 0 | 0 | 0 | 0 | 0 | 0 | 0 | 0 | 0 | 0 | 0 | 0 | 0 | 0 | 0 | 0 | 0 | 0 | 0 | 0 | 0 | 0
739 | 17243995 | 17244916 | 14392736 | 1 | 1 | 1 | 1 | 1-1038 |  | Рабочий строитель среднего разряда 3,8 | 1369 | 1013 | чел.-ч | чел.-ч | 1 | 13.4895 | 0 | 0 | 0 | 9.4 | 0 | 1 | 1 | 0 | 0 | 5.1 | )*2)*1,15)*1,15 | 1 | 2 | 17244925 | 1 | 0 | 824 | 0 | 0 | 0 | 0 | 0 | 0 | 0 | 0 | 0 | 0 | 0 | 0 | 0 | 0 | 0 | 0 | 0 | 0 | 0 | 0 | 0 | 0 | 0
739 | 17243995 | 17244916 | 121548 | 1 | 1 | 1 | 1 | 2 |  | Затраты труда машинистов | 608254 | 1013 | чел.час | чел.час | 1 | 0.115 | 0 | 0 | 0 | 0 | 0 | 1 | 1 | 0 | 0 | 0.04 | )*2)*1,25)*1,15 | 2 | 2 | 17244926 | 1 | 0 | 825 | 0 | 0 | 0 | 0 | 0 | 0 | 0 | 0 | 0 | 0 | 0 | 0 | 0 | 0 | 0 | 0 | 0 | 0 | 0 | 0 | 0 | 0 | 0
739 | 17243995 | 17244916 | 14385632 | 1 | 1 | 1 | 2 | 030952 | ФСЭМ (2009), сб.03,поз.0952 | Подъемники грузоподъемностью до 500 кг одномачтовые, высота подъема: 25 м | 1480 | 1013 | маш.ч | МАШ.Ч | 1 | 0.115 | 0 | 27.66 | 11.6 | 0 | 0 | 1 | 1 | 0 | 0 | 0.04 | )*2)*1,25)*1,15 | 0 | 2 | 17244927 | 1 | 0 | 826 | 0 | 0 | 0 | 0 | 0 | 0 | 0 | 0 | 0 | 0 | 0 | 0 | 0 | 0 | 0 | 0 | 0 | 0 | 0 | 0 | 0 | 0 | 0
739 | 17243995 | 17244916 | 14387189 | 1 | 1 | 1 | 2 | 340101 | ФСЭМ (2009), сб.34,поз.0101 | Агрегаты окрасочные высокого давления для окраски поверхностей конструкций мощностью: 1 кВт | 1480 | 1013 | маш.ч | МАШ.Ч | 1 | 11.8737 | 0 | 6.82 | 0 | 0 | 0 | 1 | 1 | 0 | 0 | 4.13 | )*2)*1,25)*1,15 | 0 | 2 | 17244928 | 1 | 0 | 827 | 0 | 0 | 0 | 0 | 0 | 0 | 0 | 0 | 0 | 0 | 0 | 0 | 0 | 0 | 0 | 0 | 0 | 0 | 0 | 0 | 0 | 0 | 0
739 | 17243995 | 17244916 | 14387412 | 1 | 1 | 1 | 2 | 400001 | ФСЭМ (2009), сб.40,поз.0001 | Автомобили бортовые, грузоподъемность: до 5 т | 1480 | 1013 | маш.ч | МАШ.Ч | 1 | 0.345 | 0 | 87.17 | 11.6 | 0 | 0 | 1 | 1 | 0 | 0 | 0.12 | )*2)*1,25)*1,15 | 0 | 2 | 17244929 | 1 | 0 | 828 | 0 | 0 | 0 | 0 | 0 | 0 | 0 | 0 | 0 | 0 | 0 | 0 | 0 | 0 | 0 | 0 | 0 | 0 | 0 | 0 | 0 | 0 | 0
739 | 17243995 | 17244916 | 14319594 | 1 | 1 | 1 | 3 | 101-1757 | ФССЦ (2010) ч.1, раздел01, поз.1757 | Ветошь | 1346 | 1009 | кг | кг | 1 | 2.3 | 1.82 | 0 | 0 | 0 | 0 | 1 | 1 | 0 | 0 | 1 | )*2)*1,15 | 0 | 2 | 17244930 | 1 | 0 | 829 | 0 | 0 | 0 | 0 | 0 | 0 | 0 | 0 | 0 | 0 | 0 | 0 | 0 | 0 | 0 | 0 | 0 | 0 | 0 | 0 | 0 | 0 | 0
739 | 17243995 | 17244916 | 14331390 | 1 | 1 | 1 | 3 | 113-8070 | ФССЦ (2010) ч.1, раздел13, поз.8070 | Антисептик-антипирен «ПИРИЛАКС СС-2» для древесины | 1346 | 1009 | кг | кг | 1 | 26.45 | 15.16 | 0 | 0 | 0 | 0 | 1 | 1 | 0 | 0 | 11.5 | )*2)*1,15 | 0 | 2 | 17244931 | 1 | 0 | 830 | 0 | 0 | 0 | 0 | 0 | 0 | 0 | 0 | 0 | 0 | 0 | 0 | 0 | 0 | 0 | 0 | 0 | 0 | 0 | 0 | 0 | 0 | 0
739 | 17243995 | 17244916 | 14361358 | 1 | 1 | 1 | 3 | 411-0001 | ФССЦ (2010) ч.4, раздел11, поз.0001 | Вода | 1339 | 1007 | м3 | м3 | 1 | 0.0069 | 2.44 | 0 | 0 | 0 | 0 | 1 | 1 | 0 | 0 | 0.003 | )*2)*1,15 | 0 | 2 | 17244932 | 1 | 0 | 831 | 0 | 0 | 0 | 0 | 0 | 0 | 0 | 0 | 0 | 0 | 0 | 0 | 0 | 0 | 0 | 0 | 0 | 0 | 0 | 0 | 0 | 0 | 0
768 | 17243995 | 17244992 | 14392637 | 1 | 1 | 1 | 1 | 1-1041 |  | Рабочий строитель среднего разряда 4,1 | 1369 | 1013 | чел.-ч | чел.-ч | 1 | 38.3525 | 0 | 0 | 0 | 9.76 | 0 | 1 | 1 | 0 | 0 | 33.35 | )*1,15 | 1 | 2 | 17244999 | 1 | 0 | 832 | 0 | 0 | 0 | 0 | 0 | 0 | 0 | 0 | 0 | 0 | 0 | 0 | 0 | 0 | 0 | 0 | 0 | 0 | 0 | 0 | 0 | 0 | 0
768 | 17243995 | 17244992 | 121548 | 1 | 1 | 1 | 1 | 2 |  | Затраты труда машинистов | 608254 | 1013 | чел.час | чел.час | 1 | 19.803 | 0 | 0 | 0 | 0 | 0 | 1 | 1 | 0 | 0 | 17.22 | )*1,15 | 2 | 2 | 17245000 | 1 | 0 | 833 | 0 | 0 | 0 | 0 | 0 | 0 | 0 | 0 | 0 | 0 | 0 | 0 | 0 | 0 | 0 | 0 | 0 | 0 | 0 | 0 | 0 | 0 | 0
768 | 17243995 | 17244992 | 14385640 | 1 | 1 | 1 | 2 | 031005 | ФСЭМ (2009), сб.03,поз.1005 | Авто гидроподъемники высотой подъема свыше 35 м | 1480 | 1013 | маш.ч | МАШ.Ч | 1 | 9.9015 | 0 | 478.56 | 15.42 | 0 | 0 | 1 | 1 | 0 | 0 | 8.61 | )*1,15 | 0 | 2 | 17245001 | 1 | 0 | 834 | 0 | 0 | 0 | 0 | 0 | 0 | 0 | 0 | 0 | 0 | 0 | 0 | 0 | 0 | 0 | 0 | 0 | 0 | 0 | 0 | 0 | 0 | 0
768 | 17243995 | 17244992 | 14385753 | 1 | 1 | 1 | 2 | 050101 | ФСЭМ (2009), сб.05,поз.0101 | Компрессоры передвижные с двигателем внутреннего сгорания давлением: до 686 кПа (7 ат), производительность 2,2 м3/мин | 1480 | 1013 | маш.ч | МАШ.Ч | 1 | 9.9015 | 0 | 90 | 10.06 | 0 | 0 | 1 | 1 | 0 | 0 | 8.61 | )*1,15 | 0 | 2 | 17245002 | 1 | 0 | 835 | 0 | 0 | 0 | 0 | 0 | 0 | 0 | 0 | 0 | 0 | 0 | 0 | 0 | 0 | 0 | 0 | 0 | 0 | 0 | 0 | 0 | 0 | 0
768 | 17243995 | 17244992 | 14387146 | 1 | 1 | 1 | 2 | 331557 | ФСЭМ (2009), сб.33,поз.1557 | Шприц пневматический для заделки швов | 1480 | 1013 | маш.ч | МАШ.Ч | 1 | 9.9015 | 0 | 1.25 | 0 | 0 | 0 | 1 | 1 | 0 | 0 | 8.61 | )*1,15 | 0 | 2 | 17245003 | 1 | 0 | 836 | 0 | 0 | 0 | 0 | 0 | 0 | 0 | 0 | 0 | 0 | 0 | 0 | 0 | 0 | 0 | 0 | 0 | 0 | 0 | 0 | 0 | 0 | 0
768 | 17243995 | 17244992 | 14387412 | 1 | 1 | 1 | 2 | 400001 | ФСЭМ (2009), сб.40,поз.0001 | Автомобили бортовые, грузоподъемность: до 5 т | 1480 | 1013 | маш.ч | МАШ.Ч | 1 | 0.276 | 0 | 87.17 | 11.6 | 0 | 0 | 1 | 1 | 0 | 0 | 0.24 | )*1,15 | 0 | 2 | 17245004 | 1 | 0 | 837 | 0 | 0 | 0 | 0 | 0 | 0 | 0 | 0 | 0 | 0 | 0 | 0 | 0 | 0 | 0 | 0 | 0 | 0 | 0 | 0 | 0 | 0 | 0
768 | 17243995 | 17244992 | 14317820 | 1 | 1 | 1 | 3 | 101-0606 | ФССЦ (2010) ч.1, раздел01, поз.0606 | Мастика герметизирующая отверждающаяся однокомпонентная строительная «Геростон» | 1348 | 1009 | т | т | 1000 | 0.03 | 41272 | 0 | 0 | 0 | 1 | 0 | 0 | 0 | 0 | 0.03 |  | 0 | 1 | -1 | 0 | 0 |  | 0 | 0 | 0 | 0 | 0 | 0 | 0 | 0 | 0 | 0 | 0 | 0 | 0 | 0 | 0 | 0 | 0 | 0 | 0 | 0 | 0 | 0 | 0
770 | 17243995 | 17245008 | 14392637 | 1 | 1 | 1 | 1 | 1-1041 |  | Рабочий строитель среднего разряда 4,1 | 1369 | 1013 | чел.-ч | чел.-ч | 1 | 13.3975 | 0 | 0 | 0 | 9.76 | 0 | 1 | 1 | 0 | 0 | 11.65 | )*1,15 | 1 | 2 | 17245013 | 1 | 0 | 839 | 0 | 0 | 0 | 0 | 0 | 0 | 0 | 0 | 0 | 0 | 0 | 0 | 0 | 0 | 0 | 0 | 0 | 0 | 0 | 0 | 0 | 0 | 0
770 | 17243995 | 17245008 | 14387412 | 1 | 1 | 1 | 2 | 400001 | ФСЭМ (2009), сб.40,поз.0001 | Автомобили бортовые, грузоподъемность: до 5 т | 1480 | 1013 | маш.ч | МАШ.Ч | 1 | 0.046 | 0 | 87.17 | 11.6 | 0 | 0 | 1 | 1 | 0 | 0 | 0.04 | )*1,15 | 0 | 2 | 17245014 | 1 | 0 | 840 | 0 | 0 | 0 | 0 | 0 | 0 | 0 | 0 | 0 | 0 | 0 | 0 | 0 | 0 | 0 | 0 | 0 | 0 | 0 | 0 | 0 | 0 | 0
770 | 17243995 | 17245008 | 14317822 | 1 | 1 | 1 | 3 | 101-0609 | ФССЦ (2010) ч.1, раздел01, поз.0609 | Мастика клеящая каучуковая, марки КН-2 | 1346 | 1009 | кг | кг | 1 | 12 | 8.36 | 0 | 0 | 0 | 0 | 1 | 0 | 0 | 0 | 12 |  | 0 | 2 | 17245015 | 1 | 0 | 841 | 0 | 0 | 0 | 0 | 0 | 0 | 0 | 0 | 0 | 0 | 0 | 0 | 0 | 0 | 0 | 0 | 0 | 0 | 0 | 0 | 0 | 0 | 0
770 | 17243995 | 17245008 | 14319853 | 1 | 1 | 1 | 3 | 101-1975 | ФССЦ (2010) ч.1, раздел01, поз.1975 | Прокладки уплотнительные ПРП диаметром 30 мм | 1308 | 1003 | 100 м | 100 м | 100 | 1.05 | 2500 | 0 | 0 | 0 | 0 | 1 | 0 | 0 | 0 | 1.05 |  | 0 | 2 | 17245016 | 1 | 0 | 842 | 0 | 0 | 0 | 0 | 0 | 0 | 0 | 0 | 0 | 0 | 0 | 0 | 0 | 0 | 0 | 0 | 0 | 0 | 0 | 0 | 0 | 0 | 0
771 | 17243995 | 17245017 | 14392736 | 1 | 1 | 1 | 1 | 1-1038 |  | Рабочий строитель среднего разряда 3,8 | 1369 | 1013 | чел.-ч | чел.-ч | 1 | 13.4895 | 0 | 0 | 0 | 9.4 | 0 | 1 | 1 | 0 | 0 | 5.1 | )*2)*1,15)*1,15 | 1 | 2 | 17245026 | 1 | 0 | 843 | 0 | 0 | 0 | 0 | 0 | 0 | 0 | 0 | 0 | 0 | 0 | 0 | 0 | 0 | 0 | 0 | 0 | 0 | 0 | 0 | 0 | 0 | 0
771 | 17243995 | 17245017 | 121548 | 1 | 1 | 1 | 1 | 2 |  | Затраты труда машинистов | 608254 | 1013 | чел.час | чел.час | 1 | 0.115 | 0 | 0 | 0 | 0 | 0 | 1 | 1 | 0 | 0 | 0.04 | )*2)*1,25)*1,15 | 2 | 2 | 17245027 | 1 | 0 | 844 | 0 | 0 | 0 | 0 | 0 | 0 | 0 | 0 | 0 | 0 | 0 | 0 | 0 | 0 | 0 | 0 | 0 | 0 | 0 | 0 | 0 | 0 | 0
771 | 17243995 | 17245017 | 14385632 | 1 | 1 | 1 | 2 | 030952 | ФСЭМ (2009), сб.03,поз.0952 | Подъемники грузоподъемностью до 500 кг одномачтовые, высота подъема: 25 м | 1480 | 1013 | маш.ч | МАШ.Ч | 1 | 0.115 | 0 | 27.66 | 11.6 | 0 | 0 | 1 | 1 | 0 | 0 | 0.04 | )*2)*1,25)*1,15 | 0 | 2 | 17245028 | 1 | 0 | 845 | 0 | 0 | 0 | 0 | 0 | 0 | 0 | 0 | 0 | 0 | 0 | 0 | 0 | 0 | 0 | 0 | 0 | 0 | 0 | 0 | 0 | 0 | 0
771 | 17243995 | 17245017 | 14387189 | 1 | 1 | 1 | 2 | 340101 | ФСЭМ (2009), сб.34,поз.0101 | Агрегаты окрасочные высокого давления для окраски поверхностей конструкций мощностью: 1 кВт | 1480 | 1013 | маш.ч | МАШ.Ч | 1 | 11.8737 | 0 | 6.82 | 0 | 0 | 0 | 1 | 1 | 0 | 0 | 4.13 | )*2)*1,25)*1,15 | 0 | 2 | 17245029 | 1 | 0 | 846 | 0 | 0 | 0 | 0 | 0 | 0 | 0 | 0 | 0 | 0 | 0 | 0 | 0 | 0 | 0 | 0 | 0 | 0 | 0 | 0 | 0 | 0 | 0
771 | 17243995 | 17245017 | 14387412 | 1 | 1 | 1 | 2 | 400001 | ФСЭМ (2009), сб.40,поз.0001 | Автомобили бортовые, грузоподъемность: до 5 т | 1480 | 1013 | маш.ч | МАШ.Ч | 1 | 0.345 | 0 | 87.17 | 11.6 | 0 | 0 | 1 | 1 | 0 | 0 | 0.12 | )*2)*1,25)*1,15 | 0 | 2 | 17245030 | 1 | 0 | 847 | 0 | 0 | 0 | 0 | 0 | 0 | 0 | 0 | 0 | 0 | 0 | 0 | 0 | 0 | 0 | 0 | 0 | 0 | 0 | 0 | 0 | 0 | 0
771 | 17243995 | 17245017 | 14319594 | 1 | 1 | 1 | 3 | 101-1757 | ФССЦ (2010) ч.1, раздел01, поз.1757 | Ветошь | 1346 | 1009 | кг | кг | 1 | 2.3 | 1.82 | 0 | 0 | 0 | 0 | 1 | 1 | 0 | 0 | 1 | )*2)*1,15 | 0 | 2 | 17245031 | 1 | 0 | 848 | 0 | 0 | 0 | 0 | 0 | 0 | 0 | 0 | 0 | 0 | 0 | 0 | 0 | 0 | 0 | 0 | 0 | 0 | 0 | 0 | 0 | 0 | 0
771 | 17243995 | 17245017 | 14331390 | 1 | 1 | 1 | 3 | 113-8070 | ФССЦ (2010) ч.1, раздел13, поз.8070 | Антисептик-антипирен «ПИРИЛАКС СС-2» для древесины | 1346 | 1009 | кг | кг | 1 | 26.45 | 15.16 | 0 | 0 | 0 | 0 | 1 | 1 | 0 | 0 | 11.5 | )*2)*1,15 | 0 | 2 | 17245032 | 1 | 0 | 849 | 0 | 0 | 0 | 0 | 0 | 0 | 0 | 0 | 0 | 0 | 0 | 0 | 0 | 0 | 0 | 0 | 0 | 0 | 0 | 0 | 0 | 0 | 0
771 | 17243995 | 17245017 | 14361358 | 1 | 1 | 1 | 3 | 411-0001 | ФССЦ (2010) ч.4, раздел11, поз.0001 | Вода | 1339 | 1007 | м3 | м3 | 1 | 0.0069 | 2.44 | 0 | 0 | 0 | 0 | 1 | 1 | 0 | 0 | 0.003 | )*2)*1,15 | 0 | 2 | 17245033 | 1 | 0 | 850 | 0 | 0 | 0 | 0 | 0 | 0 | 0 | 0 | 0 | 0 | 0 | 0 | 0 | 0 | 0 | 0 | 0 | 0 | 0 | 0 | 0 | 0 | 0
799 | 17243995 | 17245185 | 14392637 | 1 | 1 | 1 | 1 | 1-1041 |  | Рабочий строитель среднего разряда 4,1 | 1369 | 1013 | чел.-ч | чел.-ч | 1 | 38.3525 | 0 | 0 | 0 | 9.76 | 0 | 1 | 1 | 0 | 0 | 33.35 | )*1,15 | 1 | 2 | 17245192 | 1 | 0 | 851 | 0 | 0 | 0 | 0 | 0 | 0 | 0 | 0 | 0 | 0 | 0 | 0 | 0 | 0 | 0 | 0 | 0 | 0 | 0 | 0 | 0 | 0 | 0
799 | 17243995 | 17245185 | 121548 | 1 | 1 | 1 | 1 | 2 |  | Затраты труда машинистов | 608254 | 1013 | чел.час | чел.час | 1 | 19.803 | 0 | 0 | 0 | 0 | 0 | 1 | 1 | 0 | 0 | 17.22 | )*1,15 | 2 | 2 | 17245193 | 1 | 0 | 852 | 0 | 0 | 0 | 0 | 0 | 0 | 0 | 0 | 0 | 0 | 0 | 0 | 0 | 0 | 0 | 0 | 0 | 0 | 0 | 0 | 0 | 0 | 0
799 | 17243995 | 17245185 | 14385640 | 1 | 1 | 1 | 2 | 031005 | ФСЭМ (2009), сб.03,поз.1005 | Авто гидроподъемники высотой подъема свыше 35 м | 1480 | 1013 | маш.ч | МАШ.Ч | 1 | 9.9015 | 0 | 478.56 | 15.42 | 0 | 0 | 1 | 1 | 0 | 0 | 8.61 | )*1,15 | 0 | 2 | 17245194 | 1 | 0 | 853 | 0 | 0 | 0 | 0 | 0 | 0 | 0 | 0 | 0 | 0 | 0 | 0 | 0 | 0 | 0 | 0 | 0 | 0 | 0 | 0 | 0 | 0 | 0
799 | 17243995 | 17245185 | 14385753 | 1 | 1 | 1 | 2 | 050101 | ФСЭМ (2009), сб.05,поз.0101 | Компрессоры передвижные с двигателем внутреннего сгорания давлением: до 686 кПа (7 ат), производительность 2,2 м3/мин | 1480 | 1013 | маш.ч | МАШ.Ч | 1 | 9.9015 | 0 | 90 | 10.06 | 0 | 0 | 1 | 1 | 0 | 0 | 8.61 | )*1,15 | 0 | 2 | 17245195 | 1 | 0 | 854 | 0 | 0 | 0 | 0 | 0 | 0 | 0 | 0 | 0 | 0 | 0 | 0 | 0 | 0 | 0 | 0 | 0 | 0 | 0 | 0 | 0 | 0 | 0
799 | 17243995 | 17245185 | 14387146 | 1 | 1 | 1 | 2 | 331557 | ФСЭМ (2009), сб.33,поз.1557 | Шприц пневматический для заделки швов | 1480 | 1013 | маш.ч | МАШ.Ч | 1 | 9.9015 | 0 | 1.25 | 0 | 0 | 0 | 1 | 1 | 0 | 0 | 8.61 | )*1,15 | 0 | 2 | 17245196 | 1 | 0 | 855 | 0 | 0 | 0 | 0 | 0 | 0 | 0 | 0 | 0 | 0 | 0 | 0 | 0 | 0 | 0 | 0 | 0 | 0 | 0 | 0 | 0 | 0 | 0
799 | 17243995 | 17245185 | 14387412 | 1 | 1 | 1 | 2 | 400001 | ФСЭМ (2009), сб.40,поз.0001 | Автомобили бортовые, грузоподъемность: до 5 т | 1480 | 1013 | маш.ч | МАШ.Ч | 1 | 0.276 | 0 | 87.17 | 11.6 | 0 | 0 | 1 | 1 | 0 | 0 | 0.24 | )*1,15 | 0 | 2 | 17245197 | 1 | 0 | 856 | 0 | 0 | 0 | 0 | 0 | 0 | 0 | 0 | 0 | 0 | 0 | 0 | 0 | 0 | 0 | 0 | 0 | 0 | 0 | 0 | 0 | 0 | 0
799 | 17243995 | 17245185 | 14317820 | 1 | 1 | 1 | 3 | 101-0606 | ФССЦ (2010) ч.1, раздел01, поз.0606 | Мастика герметизирующая отверждающаяся однокомпонентная строительная «Геростон» | 1348 | 1009 | т | т | 1000 | 0.03 | 41272 | 0 | 0 | 0 | 1 | 0 | 0 | 0 | 0 | 0.03 |  | 0 | 1 | -1 | 0 | 0 |  | 0 | 0 | 0 | 0 | 0 | 0 | 0 | 0 | 0 | 0 | 0 | 0 | 0 | 0 | 0 | 0 | 0 | 0 | 0 | 0 | 0 | 0 | 0
801 | 17243995 | 17245201 | 14392637 | 1 | 1 | 1 | 1 | 1-1041 |  | Рабочий строитель среднего разряда 4,1 | 1369 | 1013 | чел.-ч | чел.-ч | 1 | 13.3975 | 0 | 0 | 0 | 9.76 | 0 | 1 | 1 | 0 | 0 | 11.65 | )*1,15 | 1 | 2 | 17245206 | 1 | 0 | 858 | 0 | 0 | 0 | 0 | 0 | 0 | 0 | 0 | 0 | 0 | 0 | 0 | 0 | 0 | 0 | 0 | 0 | 0 | 0 | 0 | 0 | 0 | 0
801 | 17243995 | 17245201 | 14387412 | 1 | 1 | 1 | 2 | 400001 | ФСЭМ (2009), сб.40,поз.0001 | Автомобили бортовые, грузоподъемность: до 5 т | 1480 | 1013 | маш.ч | МАШ.Ч | 1 | 0.046 | 0 | 87.17 | 11.6 | 0 | 0 | 1 | 1 | 0 | 0 | 0.04 | )*1,15 | 0 | 2 | 17245207 | 1 | 0 | 859 | 0 | 0 | 0 | 0 | 0 | 0 | 0 | 0 | 0 | 0 | 0 | 0 | 0 | 0 | 0 | 0 | 0 | 0 | 0 | 0 | 0 | 0 | 0
801 | 17243995 | 17245201 | 14317822 | 1 | 1 | 1 | 3 | 101-0609 | ФССЦ (2010) ч.1, раздел01, поз.0609 | Мастика клеящая каучуковая, марки КН-2 | 1346 | 1009 | кг | кг | 1 | 12 | 8.36 | 0 | 0 | 0 | 0 | 1 | 0 | 0 | 0 | 12 |  | 0 | 2 | 17245208 | 1 | 0 | 860 | 0 | 0 | 0 | 0 | 0 | 0 | 0 | 0 | 0 | 0 | 0 | 0 | 0 | 0 | 0 | 0 | 0 | 0 | 0 | 0 | 0 | 0 | 0
801 | 17243995 | 17245201 | 14319853 | 1 | 1 | 1 | 3 | 101-1975 | ФССЦ (2010) ч.1, раздел01, поз.1975 | Прокладки уплотнительные ПРП диаметром 30 мм | 1308 | 1003 | 100 м | 100 м | 100 | 1.05 | 2500 | 0 | 0 | 0 | 0 | 1 | 0 | 0 | 0 | 1.05 |  | 0 | 2 | 17245209 | 1 | 0 | 861 | 0 | 0 | 0 | 0 | 0 | 0 | 0 | 0 | 0 | 0 | 0 | 0 | 0 | 0 | 0 | 0 | 0 | 0 | 0 | 0 | 0 | 0 | 0
802 | 17243995 | 17245210 | 14392736 | 1 | 1 | 1 | 1 | 1-1038 |  | Рабочий строитель среднего разряда 3,8 | 1369 | 1013 | чел.-ч | чел.-ч | 1 | 13.4895 | 0 | 0 | 0 | 9.4 | 0 | 1 | 1 | 0 | 0 | 5.1 | )*2)*1,15)*1,15 | 1 | 2 | 17245219 | 1 | 0 | 862 | 0 | 0 | 0 | 0 | 0 | 0 | 0 | 0 | 0 | 0 | 0 | 0 | 0 | 0 | 0 | 0 | 0 | 0 | 0 | 0 | 0 | 0 | 0
802 | 17243995 | 17245210 | 121548 | 1 | 1 | 1 | 1 | 2 |  | Затраты труда машинистов | 608254 | 1013 | чел.час | чел.час | 1 | 0.115 | 0 | 0 | 0 | 0 | 0 | 1 | 1 | 0 | 0 | 0.04 | )*2)*1,25)*1,15 | 2 | 2 | 17245220 | 1 | 0 | 863 | 0 | 0 | 0 | 0 | 0 | 0 | 0 | 0 | 0 | 0 | 0 | 0 | 0 | 0 | 0 | 0 | 0 | 0 | 0 | 0 | 0 | 0 | 0
802 | 17243995 | 17245210 | 14385632 | 1 | 1 | 1 | 2 | 030952 | ФСЭМ (2009), сб.03,поз.0952 | Подъемники грузоподъемностью до 500 кг одномачтовые, высота подъема: 25 м | 1480 | 1013 | маш.ч | МАШ.Ч | 1 | 0.115 | 0 | 27.66 | 11.6 | 0 | 0 | 1 | 1 | 0 | 0 | 0.04 | )*2)*1,25)*1,15 | 0 | 2 | 17245221 | 1 | 0 | 864 | 0 | 0 | 0 | 0 | 0 | 0 | 0 | 0 | 0 | 0 | 0 | 0 | 0 | 0 | 0 | 0 | 0 | 0 | 0 | 0 | 0 | 0 | 0
802 | 17243995 | 17245210 | 14387189 | 1 | 1 | 1 | 2 | 340101 | ФСЭМ (2009), сб.34,поз.0101 | Агрегаты окрасочные высокого давления для окраски поверхностей конструкций мощностью: 1 кВт | 1480 | 1013 | маш.ч | МАШ.Ч | 1 | 11.8737 | 0 | 6.82 | 0 | 0 | 0 | 1 | 1 | 0 | 0 | 4.13 | )*2)*1,25)*1,15 | 0 | 2 | 17245222 | 1 | 0 | 865 | 0 | 0 | 0 | 0 | 0 | 0 | 0 | 0 | 0 | 0 | 0 | 0 | 0 | 0 | 0 | 0 | 0 | 0 | 0 | 0 | 0 | 0 | 0
802 | 17243995 | 17245210 | 14387412 | 1 | 1 | 1 | 2 | 400001 | ФСЭМ (2009), сб.40,поз.0001 | Автомобили бортовые, грузоподъемность: до 5 т | 1480 | 1013 | маш.ч | МАШ.Ч | 1 | 0.345 | 0 | 87.17 | 11.6 | 0 | 0 | 1 | 1 | 0 | 0 | 0.12 | )*2)*1,25)*1,15 | 0 | 2 | 17245223 | 1 | 0 | 866 | 0 | 0 | 0 | 0 | 0 | 0 | 0 | 0 | 0 | 0 | 0 | 0 | 0 | 0 | 0 | 0 | 0 | 0 | 0 | 0 | 0 | 0 | 0
802 | 17243995 | 17245210 | 14319594 | 1 | 1 | 1 | 3 | 101-1757 | ФССЦ (2010) ч.1, раздел01, поз.1757 | Ветошь | 1346 | 1009 | кг | кг | 1 | 2.3 | 1.82 | 0 | 0 | 0 | 0 | 1 | 1 | 0 | 0 | 1 | )*2)*1,15 | 0 | 2 | 17245224 | 1 | 0 | 867 | 0 | 0 | 0 | 0 | 0 | 0 | 0 | 0 | 0 | 0 | 0 | 0 | 0 | 0 | 0 | 0 | 0 | 0 | 0 | 0 | 0 | 0 | 0
802 | 17243995 | 17245210 | 14331390 | 1 | 1 | 1 | 3 | 113-8070 | ФССЦ (2010) ч.1, раздел13, поз.8070 | Антисептик-антипирен «ПИРИЛАКС СС-2» для древесины | 1346 | 1009 | кг | кг | 1 | 26.45 | 15.16 | 0 | 0 | 0 | 0 | 1 | 1 | 0 | 0 | 11.5 | )*2)*1,15 | 0 | 2 | 17245225 | 1 | 0 | 868 | 0 | 0 | 0 | 0 | 0 | 0 | 0 | 0 | 0 | 0 | 0 | 0 | 0 | 0 | 0 | 0 | 0 | 0 | 0 | 0 | 0 | 0 | 0
802 | 17243995 | 17245210 | 14361358 | 1 | 1 | 1 | 3 | 411-0001 | ФССЦ (2010) ч.4, раздел11, поз.0001 | Вода | 1339 | 1007 | м3 | м3 | 1 | 0.0069 | 2.44 | 0 | 0 | 0 | 0 | 1 | 1 | 0 | 0 | 0.003 | )*2)*1,15 | 0 | 2 | 17245226 | 1 | 0 | 869 | 0 | 0 | 0 | 0 | 0 | 0 | 0 | 0 | 0 | 0 | 0 | 0 | 0 | 0 | 0 | 0 | 0 | 0 | 0 | 0 | 0 | 0 | 0
830 | 17243995 | 17245232 | 14392637 | 1 | 1 | 1 | 1 | 1-1041 |  | Рабочий строитель среднего разряда 4,1 | 1369 | 1013 | чел.-ч | чел.-ч | 1 | 38.3525 | 0 | 0 | 0 | 9.76 | 0 | 1 | 1 | 0 | 0 | 33.35 | )*1,15 | 1 | 2 | 17245239 | 1 | 0 | 870 | 0 | 0 | 0 | 0 | 0 | 0 | 0 | 0 | 0 | 0 | 0 | 0 | 0 | 0 | 0 | 0 | 0 | 0 | 0 | 0 | 0 | 0 | 0
830 | 17243995 | 17245232 | 121548 | 1 | 1 | 1 | 1 | 2 |  | Затраты труда машинистов | 608254 | 1013 | чел.час | чел.час | 1 | 19.803 | 0 | 0 | 0 | 0 | 0 | 1 | 1 | 0 | 0 | 17.22 | )*1,15 | 2 | 2 | 17245240 | 1 | 0 | 871 | 0 | 0 | 0 | 0 | 0 | 0 | 0 | 0 | 0 | 0 | 0 | 0 | 0 | 0 | 0 | 0 | 0 | 0 | 0 | 0 | 0 | 0 | 0
830 | 17243995 | 17245232 | 14385640 | 1 | 1 | 1 | 2 | 031005 | ФСЭМ (2009), сб.03,поз.1005 | Авто гидроподъемники высотой подъема свыше 35 м | 1480 | 1013 | маш.ч | МАШ.Ч | 1 | 9.9015 | 0 | 478.56 | 15.42 | 0 | 0 | 1 | 1 | 0 | 0 | 8.61 | )*1,15 | 0 | 2 | 17245241 | 1 | 0 | 872 | 0 | 0 | 0 | 0 | 0 | 0 | 0 | 0 | 0 | 0 | 0 | 0 | 0 | 0 | 0 | 0 | 0 | 0 | 0 | 0 | 0 | 0 | 0
830 | 17243995 | 17245232 | 14385753 | 1 | 1 | 1 | 2 | 050101 | ФСЭМ (2009), сб.05,поз.0101 | Компрессоры передвижные с двигателем внутреннего сгорания давлением: до 686 кПа (7 ат), производительность 2,2 м3/мин | 1480 | 1013 | маш.ч | МАШ.Ч | 1 | 9.9015 | 0 | 90 | 10.06 | 0 | 0 | 1 | 1 | 0 | 0 | 8.61 | )*1,15 | 0 | 2 | 17245242 | 1 | 0 | 873 | 0 | 0 | 0 | 0 | 0 | 0 | 0 | 0 | 0 | 0 | 0 | 0 | 0 | 0 | 0 | 0 | 0 | 0 | 0 | 0 | 0 | 0 | 0
830 | 17243995 | 17245232 | 14387146 | 1 | 1 | 1 | 2 | 331557 | ФСЭМ (2009), сб.33,поз.1557 | Шприц пневматический для заделки швов | 1480 | 1013 | маш.ч | МАШ.Ч | 1 | 9.9015 | 0 | 1.25 | 0 | 0 | 0 | 1 | 1 | 0 | 0 | 8.61 | )*1,15 | 0 | 2 | 17245243 | 1 | 0 | 874 | 0 | 0 | 0 | 0 | 0 | 0 | 0 | 0 | 0 | 0 | 0 | 0 | 0 | 0 | 0 | 0 | 0 | 0 | 0 | 0 | 0 | 0 | 0
830 | 17243995 | 17245232 | 14387412 | 1 | 1 | 1 | 2 | 400001 | ФСЭМ (2009), сб.40,поз.0001 | Автомобили бортовые, грузоподъемность: до 5 т | 1480 | 1013 | маш.ч | МАШ.Ч | 1 | 0.276 | 0 | 87.17 | 11.6 | 0 | 0 | 1 | 1 | 0 | 0 | 0.24 | )*1,15 | 0 | 2 | 17245244 | 1 | 0 | 875 | 0 | 0 | 0 | 0 | 0 | 0 | 0 | 0 | 0 | 0 | 0 | 0 | 0 | 0 | 0 | 0 | 0 | 0 | 0 | 0 | 0 | 0 | 0
830 | 17243995 | 17245232 | 14317820 | 1 | 1 | 1 | 3 | 101-0606 | ФССЦ (2010) ч.1, раздел01, поз.0606 | Мастика герметизирующая отверждающаяся однокомпонентная строительная «Геростон» | 1348 | 1009 | т | т | 1000 | 0.03 | 41272 | 0 | 0 | 0 | 1 | 0 | 0 | 0 | 0 | 0.03 |  | 0 | 1 | -1 | 0 | 0 |  | 0 | 0 | 0 | 0 | 0 | 0 | 0 | 0 | 0 | 0 | 0 | 0 | 0 | 0 | 0 | 0 | 0 | 0 | 0 | 0 | 0 | 0 | 0
832 | 17243995 | 17245248 | 14392637 | 1 | 1 | 1 | 1 | 1-1041 |  | Рабочий строитель среднего разряда 4,1 | 1369 | 1013 | чел.-ч | чел.-ч | 1 | 13.3975 | 0 | 0 | 0 | 9.76 | 0 | 1 | 1 | 0 | 0 | 11.65 | )*1,15 | 1 | 2 | 17245253 | 1 | 0 | 877 | 0 | 0 | 0 | 0 | 0 | 0 | 0 | 0 | 0 | 0 | 0 | 0 | 0 | 0 | 0 | 0 | 0 | 0 | 0 | 0 | 0 | 0 | 0
832 | 17243995 | 17245248 | 14387412 | 1 | 1 | 1 | 2 | 400001 | ФСЭМ (2009), сб.40,поз.0001 | Автомобили бортовые, грузоподъемность: до 5 т | 1480 | 1013 | маш.ч | МАШ.Ч | 1 | 0.046 | 0 | 87.17 | 11.6 | 0 | 0 | 1 | 1 | 0 | 0 | 0.04 | )*1,15 | 0 | 2 | 17245254 | 1 | 0 | 878 | 0 | 0 | 0 | 0 | 0 | 0 | 0 | 0 | 0 | 0 | 0 | 0 | 0 | 0 | 0 | 0 | 0 | 0 | 0 | 0 | 0 | 0 | 0
832 | 17243995 | 17245248 | 14317822 | 1 | 1 | 1 | 3 | 101-0609 | ФССЦ (2010) ч.1, раздел01, поз.0609 | Мастика клеящая каучуковая, марки КН-2 | 1346 | 1009 | кг | кг | 1 | 12 | 8.36 | 0 | 0 | 0 | 0 | 1 | 0 | 0 | 0 | 12 |  | 0 | 2 | 17245255 | 1 | 0 | 879 | 0 | 0 | 0 | 0 | 0 | 0 | 0 | 0 | 0 | 0 | 0 | 0 | 0 | 0 | 0 | 0 | 0 | 0 | 0 | 0 | 0 | 0 | 0
832 | 17243995 | 17245248 | 14319853 | 1 | 1 | 1 | 3 | 101-1975 | ФССЦ (2010) ч.1, раздел01, поз.1975 | Прокладки уплотнительные ПРП диаметром 30 мм | 1308 | 1003 | 100 м | 100 м | 100 | 1.05 | 2500 | 0 | 0 | 0 | 0 | 1 | 0 | 0 | 0 | 1.05 |  | 0 | 2 | 17245256 | 1 | 0 | 880 | 0 | 0 | 0 | 0 | 0 | 0 | 0 | 0 | 0 | 0 | 0 | 0 | 0 | 0 | 0 | 0 | 0 | 0 | 0 | 0 | 0 | 0 | 0
833 | 17243995 | 17245257 | 14392736 | 1 | 1 | 1 | 1 | 1-1038 |  | Рабочий строитель среднего разряда 3,8 | 1369 | 1013 | чел.-ч | чел.-ч | 1 | 13.4895 | 0 | 0 | 0 | 9.4 | 0 | 1 | 1 | 0 | 0 | 5.1 | )*2)*1,15)*1,15 | 1 | 2 | 17245266 | 1 | 0 | 881 | 0 | 0 | 0 | 0 | 0 | 0 | 0 | 0 | 0 | 0 | 0 | 0 | 0 | 0 | 0 | 0 | 0 | 0 | 0 | 0 | 0 | 0 | 0
833 | 17243995 | 17245257 | 121548 | 1 | 1 | 1 | 1 | 2 |  | Затраты труда машинистов | 608254 | 1013 | чел.час | чел.час | 1 | 0.115 | 0 | 0 | 0 | 0 | 0 | 1 | 1 | 0 | 0 | 0.04 | )*2)*1,25)*1,15 | 2 | 2 | 17245267 | 1 | 0 | 882 | 0 | 0 | 0 | 0 | 0 | 0 | 0 | 0 | 0 | 0 | 0 | 0 | 0 | 0 | 0 | 0 | 0 | 0 | 0 | 0 | 0 | 0 | 0
833 | 17243995 | 17245257 | 14385632 | 1 | 1 | 1 | 2 | 030952 | ФСЭМ (2009), сб.03,поз.0952 | Подъемники грузоподъемностью до 500 кг одномачтовые, высота подъема: 25 м | 1480 | 1013 | маш.ч | МАШ.Ч | 1 | 0.115 | 0 | 27.66 | 11.6 | 0 | 0 | 1 | 1 | 0 | 0 | 0.04 | )*2)*1,25)*1,15 | 0 | 2 | 17245268 | 1 | 0 | 883 | 0 | 0 | 0 | 0 | 0 | 0 | 0 | 0 | 0 | 0 | 0 | 0 | 0 | 0 | 0 | 0 | 0 | 0 | 0 | 0 | 0 | 0 | 0
833 | 17243995 | 17245257 | 14387189 | 1 | 1 | 1 | 2 | 340101 | ФСЭМ (2009), сб.34,поз.0101 | Агрегаты окрасочные высокого давления для окраски поверхностей конструкций мощностью: 1 кВт | 1480 | 1013 | маш.ч | МАШ.Ч | 1 | 11.8737 | 0 | 6.82 | 0 | 0 | 0 | 1 | 1 | 0 | 0 | 4.13 | )*2)*1,25)*1,15 | 0 | 2 | 17245269 | 1 | 0 | 884 | 0 | 0 | 0 | 0 | 0 | 0 | 0 | 0 | 0 | 0 | 0 | 0 | 0 | 0 | 0 | 0 | 0 | 0 | 0 | 0 | 0 | 0 | 0
833 | 17243995 | 17245257 | 14387412 | 1 | 1 | 1 | 2 | 400001 | ФСЭМ (2009), сб.40,поз.0001 | Автомобили бортовые, грузоподъемность: до 5 т | 1480 | 1013 | маш.ч | МАШ.Ч | 1 | 0.345 | 0 | 87.17 | 11.6 | 0 | 0 | 1 | 1 | 0 | 0 | 0.12 | )*2)*1,25)*1,15 | 0 | 2 | 17245270 | 1 | 0 | 885 | 0 | 0 | 0 | 0 | 0 | 0 | 0 | 0 | 0 | 0 | 0 | 0 | 0 | 0 | 0 | 0 | 0 | 0 | 0 | 0 | 0 | 0 | 0
833 | 17243995 | 17245257 | 14319594 | 1 | 1 | 1 | 3 | 101-1757 | ФССЦ (2010) ч.1, раздел01, поз.1757 | Ветошь | 1346 | 1009 | кг | кг | 1 | 2.3 | 1.82 | 0 | 0 | 0 | 0 | 1 | 1 | 0 | 0 | 1 | )*2)*1,15 | 0 | 2 | 17245271 | 1 | 0 | 886 | 0 | 0 | 0 | 0 | 0 | 0 | 0 | 0 | 0 | 0 | 0 | 0 | 0 | 0 | 0 | 0 | 0 | 0 | 0 | 0 | 0 | 0 | 0
833 | 17243995 | 17245257 | 14331390 | 1 | 1 | 1 | 3 | 113-8070 | ФССЦ (2010) ч.1, раздел13, поз.8070 | Антисептик-антипирен «ПИРИЛАКС СС-2» для древесины | 1346 | 1009 | кг | кг | 1 | 26.45 | 15.16 | 0 | 0 | 0 | 0 | 1 | 1 | 0 | 0 | 11.5 | )*2)*1,15 | 0 | 2 | 17245272 | 1 | 0 | 887 | 0 | 0 | 0 | 0 | 0 | 0 | 0 | 0 | 0 | 0 | 0 | 0 | 0 | 0 | 0 | 0 | 0 | 0 | 0 | 0 | 0 | 0 | 0
833 | 17243995 | 17245257 | 14361358 | 1 | 1 | 1 | 3 | 411-0001 | ФССЦ (2010) ч.4, раздел11, поз.0001 | Вода | 1339 | 1007 | м3 | м3 | 1 | 0.0069 | 2.44 | 0 | 0 | 0 | 0 | 1 | 1 | 0 | 0 | 0.003 | )*2)*1,15 | 0 | 2 | 17245273 | 1 | 0 | 888 | 0 | 0 | 0 | 0 | 0 | 0 | 0 | 0 | 0 | 0 | 0 | 0 | 0 | 0 | 0 | 0 | 0 | 0 | 0 | 0 | 0 | 0 | 0
860 | 17243995 | 17245346 | 14392637 | 1 | 1 | 1 | 1 | 1-1041 |  | Рабочий строитель среднего разряда 4,1 | 1369 | 1013 | чел.-ч | чел.-ч | 1 | 38.3525 | 0 | 0 | 0 | 9.76 | 0 | 1 | 1 | 0 | 0 | 33.35 | )*1,15 | 1 | 2 | 17245353 | 1 | 0 | 889 | 0 | 0 | 0 | 0 | 0 | 0 | 0 | 0 | 0 | 0 | 0 | 0 | 0 | 0 | 0 | 0 | 0 | 0 | 0 | 0 | 0 | 0 | 0
860 | 17243995 | 17245346 | 121548 | 1 | 1 | 1 | 1 | 2 |  | Затраты труда машинистов | 608254 | 1013 | чел.час | чел.час | 1 | 19.803 | 0 | 0 | 0 | 0 | 0 | 1 | 1 | 0 | 0 | 17.22 | )*1,15 | 2 | 2 | 17245354 | 1 | 0 | 890 | 0 | 0 | 0 | 0 | 0 | 0 | 0 | 0 | 0 | 0 | 0 | 0 | 0 | 0 | 0 | 0 | 0 | 0 | 0 | 0 | 0 | 0 | 0
860 | 17243995 | 17245346 | 14385640 | 1 | 1 | 1 | 2 | 031005 | ФСЭМ (2009), сб.03,поз.1005 | Авто гидроподъемники высотой подъема свыше 35 м | 1480 | 1013 | маш.ч | МАШ.Ч | 1 | 9.9015 | 0 | 478.56 | 15.42 | 0 | 0 | 1 | 1 | 0 | 0 | 8.61 | )*1,15 | 0 | 2 | 17245355 | 1 | 0 | 891 | 0 | 0 | 0 | 0 | 0 | 0 | 0 | 0 | 0 | 0 | 0 | 0 | 0 | 0 | 0 | 0 | 0 | 0 | 0 | 0 | 0 | 0 | 0
860 | 17243995 | 17245346 | 14385753 | 1 | 1 | 1 | 2 | 050101 | ФСЭМ (2009), сб.05,поз.0101 | Компрессоры передвижные с двигателем внутреннего сгорания давлением: до 686 кПа (7 ат), производительность 2,2 м3/мин | 1480 | 1013 | маш.ч | МАШ.Ч | 1 | 9.9015 | 0 | 90 | 10.06 | 0 | 0 | 1 | 1 | 0 | 0 | 8.61 | )*1,15 | 0 | 2 | 17245356 | 1 | 0 | 892 | 0 | 0 | 0 | 0 | 0 | 0 | 0 | 0 | 0 | 0 | 0 | 0 | 0 | 0 | 0 | 0 | 0 | 0 | 0 | 0 | 0 | 0 | 0
860 | 17243995 | 17245346 | 14387146 | 1 | 1 | 1 | 2 | 331557 | ФСЭМ (2009), сб.33,поз.1557 | Шприц пневматический для заделки швов | 1480 | 1013 | маш.ч | МАШ.Ч | 1 | 9.9015 | 0 | 1.25 | 0 | 0 | 0 | 1 | 1 | 0 | 0 | 8.61 | )*1,15 | 0 | 2 | 17245357 | 1 | 0 | 893 | 0 | 0 | 0 | 0 | 0 | 0 | 0 | 0 | 0 | 0 | 0 | 0 | 0 | 0 | 0 | 0 | 0 | 0 | 0 | 0 | 0 | 0 | 0
860 | 17243995 | 17245346 | 14387412 | 1 | 1 | 1 | 2 | 400001 | ФСЭМ (2009), сб.40,поз.0001 | Автомобили бортовые, грузоподъемность: до 5 т | 1480 | 1013 | маш.ч | МАШ.Ч | 1 | 0.276 | 0 | 87.17 | 11.6 | 0 | 0 | 1 | 1 | 0 | 0 | 0.24 | )*1,15 | 0 | 2 | 17245358 | 1 | 0 | 894 | 0 | 0 | 0 | 0 | 0 | 0 | 0 | 0 | 0 | 0 | 0 | 0 | 0 | 0 | 0 | 0 | 0 | 0 | 0 | 0 | 0 | 0 | 0
860 | 17243995 | 17245346 | 14317820 | 1 | 1 | 1 | 3 | 101-0606 | ФССЦ (2010) ч.1, раздел01, поз.0606 | Мастика герметизирующая отверждающаяся однокомпонентная строительная «Геростон» | 1348 | 1009 | т | т | 1000 | 0.03 | 41272 | 0 | 0 | 0 | 1 | 0 | 0 | 0 | 0 | 0.03 |  | 0 | 1 | -1 | 0 | 0 |  | 0 | 0 | 0 | 0 | 0 | 0 | 0 | 0 | 0 | 0 | 0 | 0 | 0 | 0 | 0 | 0 | 0 | 0 | 0 | 0 | 0 | 0 | 0
862 | 17243995 | 17245388 | 14392637 | 1 | 1 | 1 | 1 | 1-1041 |  | Рабочий строитель среднего разряда 4,1 | 1369 | 1013 | чел.-ч | чел.-ч | 1 | 13.3975 | 0 | 0 | 0 | 9.76 | 0 | 1 | 1 | 0 | 0 | 11.65 | )*1,15 | 1 | 2 | 17245393 | 1 | 0 | 896 | 0 | 0 | 0 | 0 | 0 | 0 | 0 | 0 | 0 | 0 | 0 | 0 | 0 | 0 | 0 | 0 | 0 | 0 | 0 | 0 | 0 | 0 | 0
862 | 17243995 | 17245388 | 14387412 | 1 | 1 | 1 | 2 | 400001 | ФСЭМ (2009), сб.40,поз.0001 | Автомобили бортовые, грузоподъемность: до 5 т | 1480 | 1013 | маш.ч | МАШ.Ч | 1 | 0.046 | 0 | 87.17 | 11.6 | 0 | 0 | 1 | 1 | 0 | 0 | 0.04 | )*1,15 | 0 | 2 | 17245394 | 1 | 0 | 897 | 0 | 0 | 0 | 0 | 0 | 0 | 0 | 0 | 0 | 0 | 0 | 0 | 0 | 0 | 0 | 0 | 0 | 0 | 0 | 0 | 0 | 0 | 0
862 | 17243995 | 17245388 | 14317822 | 1 | 1 | 1 | 3 | 101-0609 | ФССЦ (2010) ч.1, раздел01, поз.0609 | Мастика клеящая каучуковая, марки КН-2 | 1346 | 1009 | кг | кг | 1 | 12 | 8.36 | 0 | 0 | 0 | 0 | 1 | 0 | 0 | 0 | 12 |  | 0 | 2 | 17245395 | 1 | 0 | 898 | 0 | 0 | 0 | 0 | 0 | 0 | 0 | 0 | 0 | 0 | 0 | 0 | 0 | 0 | 0 | 0 | 0 | 0 | 0 | 0 | 0 | 0 | 0
862 | 17243995 | 17245388 | 14319853 | 1 | 1 | 1 | 3 | 101-1975 | ФССЦ (2010) ч.1, раздел01, поз.1975 | Прокладки уплотнительные ПРП диаметром 30 мм | 1308 | 1003 | 100 м | 100 м | 100 | 1.05 | 2500 | 0 | 0 | 0 | 0 | 1 | 0 | 0 | 0 | 1.05 |  | 0 | 2 | 17245396 | 1 | 0 | 899 | 0 | 0 | 0 | 0 | 0 | 0 | 0 | 0 | 0 | 0 | 0 | 0 | 0 | 0 | 0 | 0 | 0 | 0 | 0 | 0 | 0 | 0 | 0
863 | 17243995 | 17245362 | 14392736 | 1 | 1 | 1 | 1 | 1-1038 |  | Рабочий строитель среднего разряда 3,8 | 1369 | 1013 | чел.-ч | чел.-ч | 1 | 13.4895 | 0 | 0 | 0 | 9.4 | 0 | 1 | 1 | 0 | 0 | 5.1 | )*2)*1,15)*1,15 | 1 | 2 | 17245371 | 1 | 0 | 900 | 0 | 0 | 0 | 0 | 0 | 0 | 0 | 0 | 0 | 0 | 0 | 0 | 0 | 0 | 0 | 0 | 0 | 0 | 0 | 0 | 0 | 0 | 0
863 | 17243995 | 17245362 | 121548 | 1 | 1 | 1 | 1 | 2 |  | Затраты труда машинистов | 608254 | 1013 | чел.час | чел.час | 1 | 0.115 | 0 | 0 | 0 | 0 | 0 | 1 | 1 | 0 | 0 | 0.04 | )*2)*1,25)*1,15 | 2 | 2 | 17245372 | 1 | 0 | 901 | 0 | 0 | 0 | 0 | 0 | 0 | 0 | 0 | 0 | 0 | 0 | 0 | 0 | 0 | 0 | 0 | 0 | 0 | 0 | 0 | 0 | 0 | 0
863 | 17243995 | 17245362 | 14385632 | 1 | 1 | 1 | 2 | 030952 | ФСЭМ (2009), сб.03,поз.0952 | Подъемники грузоподъемностью до 500 кг одномачтовые, высота подъема: 25 м | 1480 | 1013 | маш.ч | МАШ.Ч | 1 | 0.115 | 0 | 27.66 | 11.6 | 0 | 0 | 1 | 1 | 0 | 0 | 0.04 | )*2)*1,25)*1,15 | 0 | 2 | 17245373 | 1 | 0 | 902 | 0 | 0 | 0 | 0 | 0 | 0 | 0 | 0 | 0 | 0 | 0 | 0 | 0 | 0 | 0 | 0 | 0 | 0 | 0 | 0 | 0 | 0 | 0
863 | 17243995 | 17245362 | 14387189 | 1 | 1 | 1 | 2 | 340101 | ФСЭМ (2009), сб.34,поз.0101 | Агрегаты окрасочные высокого давления для окраски поверхностей конструкций мощностью: 1 кВт | 1480 | 1013 | маш.ч | МАШ.Ч | 1 | 11.8737 | 0 | 6.82 | 0 | 0 | 0 | 1 | 1 | 0 | 0 | 4.13 | )*2)*1,25)*1,15 | 0 | 2 | 17245374 | 1 | 0 | 903 | 0 | 0 | 0 | 0 | 0 | 0 | 0 | 0 | 0 | 0 | 0 | 0 | 0 | 0 | 0 | 0 | 0 | 0 | 0 | 0 | 0 | 0 | 0
863 | 17243995 | 17245362 | 14387412 | 1 | 1 | 1 | 2 | 400001 | ФСЭМ (2009), сб.40,поз.0001 | Автомобили бортовые, грузоподъемность: до 5 т | 1480 | 1013 | маш.ч | МАШ.Ч | 1 | 0.345 | 0 | 87.17 | 11.6 | 0 | 0 | 1 | 1 | 0 | 0 | 0.12 | )*2)*1,25)*1,15 | 0 | 2 | 17245375 | 1 | 0 | 904 | 0 | 0 | 0 | 0 | 0 | 0 | 0 | 0 | 0 | 0 | 0 | 0 | 0 | 0 | 0 | 0 | 0 | 0 | 0 | 0 | 0 | 0 | 0
863 | 17243995 | 17245362 | 14319594 | 1 | 1 | 1 | 3 | 101-1757 | ФССЦ (2010) ч.1, раздел01, поз.1757 | Ветошь | 1346 | 1009 | кг | кг | 1 | 2.3 | 1.82 | 0 | 0 | 0 | 0 | 1 | 1 | 0 | 0 | 1 | )*2)*1,15 | 0 | 2 | 17245376 | 1 | 0 | 905 | 0 | 0 | 0 | 0 | 0 | 0 | 0 | 0 | 0 | 0 | 0 | 0 | 0 | 0 | 0 | 0 | 0 | 0 | 0 | 0 | 0 | 0 | 0
863 | 17243995 | 17245362 | 14331390 | 1 | 1 | 1 | 3 | 113-8070 | ФССЦ (2010) ч.1, раздел13, поз.8070 | Антисептик-антипирен «ПИРИЛАКС СС-2» для древесины | 1346 | 1009 | кг | кг | 1 | 26.45 | 15.16 | 0 | 0 | 0 | 0 | 1 | 1 | 0 | 0 | 11.5 | )*2)*1,15 | 0 | 2 | 17245377 | 1 | 0 | 906 | 0 | 0 | 0 | 0 | 0 | 0 | 0 | 0 | 0 | 0 | 0 | 0 | 0 | 0 | 0 | 0 | 0 | 0 | 0 | 0 | 0 | 0 | 0
863 | 17243995 | 17245362 | 14361358 | 1 | 1 | 1 | 3 | 411-0001 | ФССЦ (2010) ч.4, раздел11, поз.0001 | Вода | 1339 | 1007 | м3 | м3 | 1 | 0.0069 | 2.44 | 0 | 0 | 0 | 0 | 1 | 1 | 0 | 0 | 0.003 | )*2)*1,15 | 0 | 2 | 17245378 | 1 | 0 | 907 | 0 | 0 | 0 | 0 | 0 | 0 | 0 | 0 | 0 | 0 | 0 | 0 | 0 | 0 | 0 | 0 | 0 | 0 | 0 | 0 | 0 | 0 | 0
911 | 17243995 | 17245470 | 14398860 | 1 | 1 | 1 | 1 | 1-1030 |  | Рабочий строитель среднего разряда 3 | 1369 | 1013 | чел.-ч | чел.-ч | 1 | 6.3135 | 0 | 0 | 0 | 8.53 | 0 | 1 | 1 | 0 | 0 | 5.49 | )*1,15 | 1 | 2 | 17245471 | 1 | 0 | 908 | 0 | 0 | 0 | 0 | 0 | 0 | 0 | 0 | 0 | 0 | 0 | 0 | 0 | 0 | 0 | 0 | 0 | 0 | 0 | 0 | 0 | 0 | 0
911 | 17243995 | 17245470 | 14387135 | 1 | 1 | 1 | 2 | 331451 | ФСЭМ (2009), сб.33,поз.1451 | Перфораторы: электрические | 1480 | 1013 | маш.ч | МАШ.Ч | 1 | 5.681 | 0 | 2.08 | 0 | 0 | 0 | 1 | 1 | 0 | 0 | 4.94 | )*1,15 | 0 | 2 | 17245472 | 1 | 0 | 909 | 0 | 0 | 0 | 0 | 0 | 0 | 0 | 0 | 0 | 0 | 0 | 0 | 0 | 0 | 0 | 0 | 0 | 0 | 0 | 0 | 0 | 0 | 0
911 | 17243995 | 17245470 | 15259702 | 1 | 1 | 1 | 3 | 509-9900 | ФССЦ (2010) ч.5, раздел09, поз.9900 | Строительный мусор | 1348 | 1009 | т | т | 1000 | 0.006 | 0 | 0 | 0 | 0 | 1 | 0 | 0 | 0 | 0 | 0.006 |  | 0 | 2 | 17245473 | 1 | 0 | 910 | 0 | 0 | 0 | 0 | 0 | 0 | 0 | 0 | 0 | 0 | 0 | 0 | 0 | 0 | 0 | 0 | 0 | 0 | 0 | 0 | 0 | 0 | 0

## EtalonRes
28 | 17245697 | 17245696 | 14391811 | 1 | 1 | 1 | 1 | 1-1036 |  | Рабочий строитель среднего разряда 3,6 | 1369 | 1013 | чел.-ч | чел.-ч | 1 | 0.47 | 0 | 0 | 0 | 9.18 | 0 | 1 | 1 | )*1,15)*1,15 | 0.62157 | 2 | 17245697 | 1 | 0 | 0 | 0 | 0 | 0 | 0 | 0 | 0
28 | 17245698 | 17245696 | 14385595 | 1 | 1 | 1 | 2 | 030305 | ФСЭМ (2009), сб.03,поз.0305 | Лебедки ручные и рычажные тяговым усилием: 31,39 кН (3,2 т) | 1480 | 1013 | маш.ч | МАШ.Ч | 1 | 0.09 | 0 | 3.12 | 0 | 0 | 0 | 1 | 0 | )*1,25)*1,15 | 0.12937 | 2 | 17245698 | 2 | 0 | 0 | 0 | 0 | 0 | 0 | 0 | 0
28 | 17245699 | 17245696 | 14385714 | 1 | 1 | 1 | 2 | 040502 | ФСЭМ (2009), сб.04,поз.0502 | Установки для сварки: ручной дуговой (постоянного тока) | 1480 | 1013 | маш.ч | МАШ.Ч | 1 | 0.05 | 0 | 8.1 | 0 | 0 | 0 | 1 | 0 | )*1,25)*1,15 | 0.071875 | 2 | 17245699 | 3 | 0 | 0 | 0 | 0 | 0 | 0 | 0 | 0
28 | 17245700 | 17245696 | 14387412 | 1 | 1 | 1 | 2 | 400001 | ФСЭМ (2009), сб.40,поз.0001 | Автомобили бортовые, грузоподъемность: до 5 т | 1480 | 1013 | маш.ч | МАШ.Ч | 1 | 0.01 | 0 | 87.17 | 11.6 | 0 | 0 | 1 | 0 | )*1,25)*1,15 | 0.014375 | 2 | 17245700 | 4 | 0 | 0 | 0 | 0 | 0 | 0 | 0 | 0
28 | 17245701 | 17245696 | 14319241 | 1 | 1 | 1 | 3 | 101-1522 | ФССЦ (2010) ч.1, раздел01, поз.1522 | Электроды диаметром 5 мм Э42А | 1348 | 1009 | т | т | 1000 | 4e-05 | 10362 | 0 | 0 | 0 | 0 | 1 | 0 |  | 4e-05 | 2 | 17245701 | 5 | 0 | 0 | 0 | 0 | 0 | 0 | 0 | 0
28 | 17245702 | 17245696 | 14319537 | 1 | 1 | 1 | 3 | 101-1714 | ФССЦ (2010) ч.1, раздел01, поз.1714 | Болты с гайками и шайбами строительные | 1348 | 1009 | т | т | 1000 | 0.00018 | 9040 | 0 | 0 | 0 | 0 | 1 | 0 |  | 0.00018 | 2 | 17245702 | 6 | 0 | 0 | 0 | 0 | 0 | 0 | 0 | 0
28 | 17245703 | 17245696 | 15258615 | 1 | 1 | 1 | 3 | 301-9240 | ФССЦ (2010) ч.3, раздел01, поз.9240 | Крепления | 1346 | 1009 | кг | кг | 1 | 0 | 0 | 0 | 0 | 0 | 1 | 0 | 0 |  | 0 | 3 | -1 |  | 0 | 0 | 0 | 0 | 0 | 0 | 0 | 0
28 | 17245704 | 17245696 | 15258652 | 1 | 1 | 1 | 3 | 301-9548 | ФССЦ (2010) ч.3, раздел01, поз.9548 | Зонты стальные вентиляционных систем | 1354 | 1010 | шт. | шт. | 1 | 1 | 0 | 0 | 0 | 0 | 1 | 0 | 0 |  | 1 | 3 | -1 |  | 0 | 0 | 0 | 0 | 0 | 0 | 0 | 0
31 | 17245729 | 17245722 | 14393136 | 1 | 1 | 1 | 1 | 1-1034 |  | Рабочий строитель среднего разряда 3,4 | 1369 | 1013 | чел.-ч | чел.-ч | 1 | 159.9 | 0 | 0 | 0 | 8.97 | 0 | 1 | 1 | )*1,15)*1,15 | 211.4677 | 2 | 17245723 | 9 | 0 | 0 | 0 | 0 | 0 | 0 | 0 | 0
31 | 17245730 | 17245722 | 14387068 | 1 | 1 | 1 | 2 | 330301 | ФСЭМ (2009), сб.33,поз.0301 | Машины шлифовальные: электрические | 1480 | 1013 | маш.ч | МАШ.Ч | 1 | 3.58 | 0 | 5.13 | 0 | 0 | 0 | 1 | 0 | )*1,25)*1,15 | 5.1463 | 2 | 17245724 | 10 | 0 | 0 | 0 | 0 | 0 | 0 | 0 | 0
31 | 17245731 | 17245722 | 14387412 | 1 | 1 | 1 | 2 | 400001 | ФСЭМ (2009), сб.40,поз.0001 | Автомобили бортовые, грузоподъемность: до 5 т | 1480 | 1013 | маш.ч | МАШ.Ч | 1 | 0.19 | 0 | 87.17 | 11.6 | 0 | 0 | 1 | 0 | )*1,25)*1,15 | 0.27313 | 2 | 17245725 | 11 | 0 | 0 | 0 | 0 | 0 | 0 | 0 | 0
31 | 17245732 | 17245722 | 14319350 | 1 | 1 | 1 | 3 | 101-1596 | ФССЦ (2010) ч.1, раздел01, поз.1596 | Шкурка шлифовальная двухслойная с зернистостью 40-25 | 1327 | 1005 | м2 | м2 | 1 | 1.6 | 72.32 | 0 | 0 | 0 | 0 | 1 | 0 |  | 1.6 | 2 | 17245726 | 12 | 0 | 0 | 0 | 0 | 0 | 0 | 0 | 0
31 | 17245733 | 17245722 | 14319594 | 1 | 1 | 1 | 3 | 101-1757 | ФССЦ (2010) ч.1, раздел01, поз.1757 | Ветошь | 1346 | 1009 | кг | кг | 1 | 10 | 1.82 | 0 | 0 | 0 | 0 | 1 | 0 |  | 10 | 2 | 17245727 | 13 | 0 | 0 | 0 | 0 | 0 | 0 | 0 | 0
31 | 17245734 | 17245722 | 14331235 | 1 | 1 | 1 | 3 | 113-0520 | ФССЦ (2010) ч.1, раздел13, поз.0520 | Краска огнезащитная «Эврика» | 1346 | 1009 | кг | кг | 1 | 55 | 202.5 | 0 | 0 | 0 | 0 | 1 | 0 |  | 55 | 2 | 17245728 | 14 | 0 | 0 | 0 | 0 | 0 | 0 | 0 | 0
32 | 17245716 | 17245710 | 14391811 | 1 | 1 | 1 | 1 | 1-1036 |  | Рабочий строитель среднего разряда 3,6 | 1369 | 1013 | чел.-ч | чел.-ч | 1 | 7.11 | 0 | 0 | 0 | 9.18 | 0 | 1 | 1 | )*1,15)*1,15 | 9.403 | 2 | 17245711 | 15 | 0 | 0 | 0 | 0 | 0 | 0 | 0 | 0
32 | 17245717 | 17245710 | 121548 | 1 | 1 | 1 | 1 | 2 |  | Затраты труда машинистов | 608254 | 1013 | чел.час | чел.час | 1 | 0.01 | 0 | 0 | 0 | 0 | 0 | 1 | 2 | )*1,25)*1,15 | 0.014375 | 2 | 17245712 | 16 | 0 | 0 | 0 | 0 | 0 | 0 | 0 | 0
32 | 17245718 | 17245710 | 14385497 | 1 | 1 | 1 | 2 | 021141 | ФСЭМ (2009), сб.02,поз.1141 | Краны на автомобильном ходу при работе на других видах строительства: 10т | 1480 | 1013 | маш.ч | МАШ.Ч | 1 | 0.01 | 0 | 111.99 | 13.5 | 0 | 0 | 1 | 0 | )*1,25)*1,15 | 0.014375 | 2 | 17245713 | 17 | 0 | 0 | 0 | 0 | 0 | 0 | 0 | 0
32 | 17245719 | 17245710 | 14387412 | 1 | 1 | 1 | 2 | 400001 | ФСЭМ (2009), сб.40,поз.0001 | Автомобили бортовые, грузоподъемность: до 5 т | 1480 | 1013 | маш.ч | МАШ.Ч | 1 | 0.03 | 0 | 87.17 | 11.6 | 0 | 0 | 1 | 0 | )*1,25)*1,15 | 0.043125 | 2 | 17245714 | 18 | 0 | 0 | 0 | 0 | 0 | 0 | 0 | 0
32 | 17245720 | 17245710 | 14331279 | 1 | 1 | 1 | 3 | 113-1777 | ФССЦ (2010) ч.1, раздел13, поз.1777 | Паста антисептическая | 1348 | 1009 | т | т | 1000 | 0.04 | 15255 | 0 | 0 | 0 | 0 | 1 | 0 |  | 0.04 | 2 | 17245715 | 19 | 0 | 0 | 0 | 0 | 0 | 0 | 0 | 0
33 | 17245681 | 17245677 | 14398860 | 1 | 1 | 1 | 1 | 1-1030 |  | Рабочий строитель среднего разряда 3 | 1369 | 1013 | чел.-ч | чел.-ч | 1 | 11.01 | 0 | 0 | 0 | 8.53 | 0 | 1 | 1 | )*1,15 | 12.6615 | 2 | 17245678 | 20 | 0 | 0 | 0 | 0 | 0 | 0 | 0 | 0
33 | 17245682 | 17245677 | 14387412 | 1 | 1 | 1 | 2 | 400001 | ФСЭМ (2009), сб.40,поз.0001 | Автомобили бортовые, грузоподъемность: до 5 т | 1480 | 1013 | маш.ч | МАШ.Ч | 1 | 0.02 | 0 | 87.17 | 11.6 | 0 | 0 | 1 | 0 | )*1,15 | 0.023 | 2 | 17245679 | 21 | 0 | 0 | 0 | 0 | 0 | 0 | 0 | 0
33 | 17245683 | 17245677 | 14331279 | 1 | 1 | 1 | 3 | 113-1777 | ФССЦ (2010) ч.1, раздел13, поз.1777 | Паста антисептическая | 1348 | 1009 | т | т | 1000 | 0.086 | 15255 | 0 | 0 | 0 | 0 | 1 | 0 |  | 0.086 | 2 | 17245680 | 22 | 0 | 0 | 0 | 0 | 0 | 0 | 0 | 0
39 | 17241818 | 17241808 | 14391388 | 1 | 1 | 1 | 1 | 1-1040 |  | Рабочий строитель среднего разряда 4 | 1369 | 1013 | чел.-ч | чел.-ч | 1 | 16.1 | 0 | 0 | 0 | 9.62 | 0 | 1 | 1 | )*1,15)*1,15 | 21.2922 | 2 | 17241809 | 23 | 0 | 0 | 0 | 0 | 0 | 0 | 0 | 0
39 | 17241819 | 17241808 | 14385716 | 1 | 1 | 1 | 2 | 040504 | ФСЭМ (2009), сб.04,поз.0504 | Аппарат для газовой сварки и резки | 1480 | 1013 | маш.ч | МАШ.Ч | 1 | 6.96 | 0 | 1.2 | 0 | 0 | 0 | 1 | 0 | )*1,25)*1,15 | 10.005 | 2 | 17241810 | 24 | 0 | 0 | 0 | 0 | 0 | 0 | 0 | 0
39 | 17241820 | 17241808 | 14387412 | 1 | 1 | 1 | 2 | 400001 | ФСЭМ (2009), сб.40,поз.0001 | Автомобили бортовые, грузоподъемность: до 5 т | 1480 | 1013 | маш.ч | МАШ.Ч | 1 | 0.05 | 0 | 87.17 | 11.6 | 0 | 0 | 1 | 0 | )*1,25)*1,15 | 0.071875 | 2 | 17241811 | 25 | 0 | 0 | 0 | 0 | 0 | 0 | 0 | 0
39 | 17241821 | 17241808 | 14316905 | 1 | 1 | 1 | 3 | 101-0063 | ФССЦ (2010) ч.1, раздел01, поз.0063 | Ацетилен растворенный технический марки А | 1348 | 1009 | т | т | 1000 | 0.00416 | 32830 | 0 | 0 | 0 | 0 | 1 | 0 |  | 0.00416 | 2 | 17241812 | 26 | 0 | 0 | 0 | 0 | 0 | 0 | 0 | 0
39 | 17241822 | 17241808 | 14316921 | 1 | 1 | 1 | 3 | 101-0069 | ФССЦ (2010) ч.1, раздел01, поз.0069 | Бензин авиационный Б-70 | 1348 | 1009 | т | т | 1000 | 0.002 | 4488.4 | 0 | 0 | 0 | 0 | 1 | 0 |  | 0.002 | 2 | 17241813 | 27 | 0 | 0 | 0 | 0 | 0 | 0 | 0 | 0
39 | 17241823 | 17241808 | 14317315 | 1 | 1 | 1 | 3 | 101-0324 | ФССЦ (2010) ч.1, раздел01, поз.0324 | Кислород технический газообразный | 1339 | 1007 | м3 | м3 | 1 | 6 | 6.22 | 0 | 0 | 0 | 0 | 1 | 0 |  | 6 | 2 | 17241814 | 28 | 0 | 0 | 0 | 0 | 0 | 0 | 0 | 0
39 | 17241824 | 17241808 | 14319042 | 1 | 1 | 1 | 3 | 101-1375 | ФССЦ (2010) ч.1, раздел01, поз.1375 | Шпатлевка В-МЧ-0071, МЧ-0054 | 1348 | 1009 | т | т | 1000 | 0.0014 | 18950 | 0 | 0 | 0 | 0 | 1 | 0 |  | 0.0014 | 2 | 17241815 | 29 | 0 | 0 | 0 | 0 | 0 | 0 | 0 | 0
39 | 17241825 | 17241808 | 14319653 | 1 | 1 | 1 | 3 | 101-1809 | ФССЦ (2010) ч.1, раздел01, поз.1809 | Болты высокопрочные | 1348 | 1009 | т | т | 1000 | 0 | 27595 | 0 | 0 | 0 | 1 | 0 | 0 |  | 0 | 3 | -1 |  | 0 | 0 | 0 | 0 | 0 | 0 | 0 | 0
39 | 17241826 | 17241808 | 14320484 | 1 | 1 | 1 | 3 | 101-2467 | ФССЦ (2010) ч.1, раздел01, поз.2467 | Растворитель марки Р-4 | 1348 | 1009 | т | т | 1000 | 2e-05 | 9420 | 0 | 0 | 0 | 0 | 1 | 0 |  | 2e-05 | 2 | 17241816 | 31 | 0 | 0 | 0 | 0 | 0 | 0 | 0 | 0
39 | 17241827 | 17241808 | 14330786 | 1 | 1 | 1 | 3 | 113-0122 | ФССЦ (2010) ч.1, раздел13, поз.0122 | Отвердитель № 1 | 1348 | 1009 | т | т | 1000 | 5e-05 | 67872 | 0 | 0 | 0 | 0 | 1 | 0 |  | 5e-05 | 2 | 17241817 | 32 | 0 | 0 | 0 | 0 | 0 | 0 | 0 | 0
41 | 17241831 | 17241830 | 14398860 | 1 | 1 | 1 | 1 | 1-1030 |  | Рабочий строитель среднего разряда 3 | 1369 | 1013 | чел.-ч | чел.-ч | 1 | 10.5 | 0 | 0 | 0 | 8.53 | 0 | 1 | 1 | )*1,15)*1,15 | 13.8863 | 2 | 17241831 | 33 | 0 | 0 | 0 | 0 | 0 | 0 | 0 | 0
41 | 17241832 | 17241830 | 14387064 | 1 | 1 | 1 | 2 | 330206 | ФСЭМ (2009), сб.33,поз.0206 | Дрели: электрические | 1480 | 1013 | маш.ч | МАШ.Ч | 1 | 9.45 | 0 | 1.95 | 0 | 0 | 0 | 1 | 0 | )*1,25)*1,15 | 13.5844 | 2 | 17241832 | 34 | 0 | 0 | 0 | 0 | 0 | 0 | 0 | 0
41 | 17241833 | 17241830 | 15259702 | 1 | 1 | 1 | 3 | 509-9900 | ФССЦ (2010) ч.5, раздел09, поз.9900 | Строительный мусор | 1348 | 1009 | т | т | 1000 | 0.002 | 0 | 0 | 0 | 0 | 1 | 0 | 0 |  | 0.002 | 2 | 17241833 | 35 | 0 | 0 | 0 | 0 | 0 | 0 | 0 | 0
43 | 17241836 | 17241835 | 14398860 | 1 | 1 | 1 | 1 | 1-1030 |  | Рабочий строитель среднего разряда 3 | 1369 | 1013 | чел.-ч | чел.-ч | 1 | 2.63 | 0 | 0 | 0 | 8.53 | 0 | 1 | 1 | )*5)*1,15 | 15.1225 | 2 | 17241836 | 36 | 0 | 0 | 0 | 0 | 0 | 0 | 0 | 0
43 | 17241837 | 17241835 | 14387064 | 1 | 1 | 1 | 2 | 330206 | ФСЭМ (2009), сб.33,поз.0206 | Дрели: электрические | 1480 | 1013 | маш.ч | МАШ.Ч | 1 | 2.37 | 0 | 1.95 | 0 | 0 | 0 | 1 | 0 | )*5)*1,15 | 13.6275 | 2 | 17241837 | 37 | 0 | 0 | 0 | 0 | 0 | 0 | 0 | 0
43 | 17241838 | 17241835 | 15259702 | 1 | 1 | 1 | 3 | 509-9900 | ФССЦ (2010) ч.5, раздел09, поз.9900 | Строительный мусор | 1348 | 1009 | т | т | 1000 | 0.001 | 0 | 0 | 0 | 0 | 1 | 0 | 0 |  | 0.001 | 2 | 17241838 | 38 | 0 | 0 | 0 | 0 | 0 | 0 | 0 | 0
45 | 17242201 | 17242198 | 14398860 | 1 | 1 | 1 | 1 | 1-1030 |  | Рабочий строитель среднего разряда 3 | 1369 | 1013 | чел.-ч | чел.-ч | 1 | 2.63 | 0 | 0 | 0 | 8.53 | 0 | 1 | 1 | )*7)*1,15 | 21.1715 | 2 | 17242199 | 39 | 0 | 0 | 0 | 0 | 0 | 0 | 0 | 0
45 | 17242202 | 17242198 | 14387064 | 1 | 1 | 1 | 2 | 330206 | ФСЭМ (2009), сб.33,поз.0206 | Дрели: электрические | 1480 | 1013 | маш.ч | МАШ.Ч | 1 | 2.37 | 0 | 1.95 | 0 | 0 | 0 | 1 | 0 | )*7)*1,15 | 19.0785 | 2 | 17242200 | 40 | 0 | 0 | 0 | 0 | 0 | 0 | 0 | 0
45 | 17242203 | 17242198 | 15259702 | 1 | 1 | 1 | 3 | 509-9900 | ФССЦ (2010) ч.5, раздел09, поз.9900 | Строительный мусор | 1348 | 1009 | т | т | 1000 | 0.001 | 0 | 0 | 0 | 0 | 1 | 0 | 0 |  | 0.001 | 2 | 17242205 | 41 | 0 | 0 | 0 | 0 | 0 | 0 | 0 | 0
47 | 17241841 | 17241840 | 14398860 | 1 | 1 | 1 | 1 | 1-1030 |  | Рабочий строитель среднего разряда 3 | 1369 | 1013 | чел.-ч | чел.-ч | 1 | 3.68 | 0 | 0 | 0 | 8.53 | 0 | 1 | 1 | )*1,15 | 4.232 | 2 | 17241841 | 42 | 0 | 0 | 0 | 0 | 0 | 0 | 0 | 0
47 | 17241842 | 17241840 | 14387064 | 1 | 1 | 1 | 2 | 330206 | ФСЭМ (2009), сб.33,поз.0206 | Дрели: электрические | 1480 | 1013 | маш.ч | МАШ.Ч | 1 | 3.31 | 0 | 1.95 | 0 | 0 | 0 | 1 | 0 | )*1,15 | 3.8065 | 2 | 17241842 | 43 | 0 | 0 | 0 | 0 | 0 | 0 | 0 | 0
47 | 17241843 | 17241840 | 15259702 | 1 | 1 | 1 | 3 | 509-9900 | ФССЦ (2010) ч.5, раздел09, поз.9900 | Строительный мусор | 1348 | 1009 | т | т | 1000 | 0.002 | 0 | 0 | 0 | 0 | 1 | 0 | 0 |  | 0.002 | 2 | 17241843 | 44 | 0 | 0 | 0 | 0 | 0 | 0 | 0 | 0
49 | 17241871 | 17241870 | 14399054 | 1 | 1 | 1 | 1 | 1-1032 |  | Рабочий строитель среднего разряда 3,2 | 1369 | 1013 | чел.-ч | чел.-ч | 1 | 7.84 | 0 | 0 | 0 | 8.74 | 0 | 1 | 1 | )*1,15)*1,15 | 10.3684 | 2 | 17241871 | 45 | 0 | 0 | 0 | 0 | 0 | 0 | 0 | 0
49 | 17241872 | 17241870 | 121548 | 1 | 1 | 1 | 1 | 2 |  | Затраты труда машинистов | 608254 | 1013 | чел.час | чел.час | 1 | 0.13 | 0 | 0 | 0 | 0 | 0 | 1 | 2 | )*1,25)*1,15 | 0.18688 | 2 | 17241872 | 46 | 0 | 0 | 0 | 0 | 0 | 0 | 0 | 0
49 | 17241873 | 17241870 | 14385411 | 1 | 1 | 1 | 2 | 020129 | ФСЭМ (2009), сб.02,поз.0129 | Краны башенные при работе на других видах строительства: 8т | 1480 | 1013 | маш.ч | МАШ.Ч | 1 | 0.08 | 0 | 86.4 | 13.5 | 0 | 0 | 1 | 0 | )*1,25)*1,15 | 0.115 | 2 | 17241873 | 47 | 0 | 0 | 0 | 0 | 0 | 0 | 0 | 0
49 | 17241874 | 17241870 | 14385497 | 1 | 1 | 1 | 2 | 021141 | ФСЭМ (2009), сб.02,поз.1141 | Краны на автомобильном ходу при работе на других видах строительства: 10т | 1480 | 1013 | маш.ч | МАШ.Ч | 1 | 0.05 | 0 | 111.99 | 13.5 | 0 | 0 | 1 | 0 | )*1,25)*1,15 | 0.071875 | 2 | 17241874 | 48 | 0 | 0 | 0 | 0 | 0 | 0 | 0 | 0
49 | 17241875 | 17241870 | 14386197 | 1 | 1 | 1 | 2 | 121011 | ФСЭМ (2009), сб.12,поз.1011 | Котлы битумные: передвижные 400 л | 1480 | 1013 | маш.ч | МАШ.Ч | 1 | 0.41 | 0 | 30 | 0 | 0 | 0 | 1 | 0 | )*1,25)*1,15 | 0.58937 | 2 | 17241875 | 49 | 0 | 0 | 0 | 0 | 0 | 0 | 0 | 0
49 | 17241876 | 17241870 | 14387412 | 1 | 1 | 1 | 2 | 400001 | ФСЭМ (2009), сб.40,поз.0001 | Автомобили бортовые, грузоподъемность: до 5 т | 1480 | 1013 | маш.ч | МАШ.Ч | 1 | 0.08 | 0 | 87.17 | 11.6 | 0 | 0 | 1 | 0 | )*1,25)*1,15 | 0.115 | 2 | 17241876 | 50 | 0 | 0 | 0 | 0 | 0 | 0 | 0 | 0
49 | 17241877 | 17241870 | 14317801 | 1 | 1 | 1 | 3 | 101-0594 | ФССЦ (2010) ч.1, раздел01, поз.0594 | Мастика битумная кровельная горячая | 1348 | 1009 | т | т | 1000 | 0.05 | 3390 | 0 | 0 | 0 | 0 | 1 | 0 |  | 0.05 | 2 | 17241877 | 51 | 0 | 0 | 0 | 0 | 0 | 0 | 0 | 0
49 | 17241878 | 17241870 | 14318263 | 1 | 1 | 1 | 3 | 101-0856 | ФССЦ (2010) ч.1, раздел01, поз.0856 | Рубероид кровельный с пылевидной посыпкой марки РКП-350б | 1327 | 1005 | м2 | м2 | 1 | 110 | 6.2 | 0 | 0 | 0 | 0 | 1 | 0 |  | 110 | 2 | 17241878 | 52 | 0 | 0 | 0 | 0 | 0 | 0 | 0 | 0
50 | 17241881 | 17241880 | 14391388 | 1 | 1 | 1 | 1 | 1-1040 |  | Рабочий строитель среднего разряда 4 | 1369 | 1013 | чел.-ч | чел.-ч | 1 | 22.96 | 0 | 0 | 0 | 9.62 | 0 | 1 | 1 | )*1,15 | 26.404 | 2 | 17241881 | 53 | 0 | 0 | 0 | 0 | 0 | 0 | 0 | 0
50 | 17241882 | 17241880 | 121548 | 1 | 1 | 1 | 1 | 2 |  | Затраты труда машинистов | 608254 | 1013 | чел.час | чел.час | 1 | 8.15 | 0 | 0 | 0 | 0 | 0 | 1 | 2 | )*1,25 | 10.1875 | 2 | 17241882 | 54 | 0 | 0 | 0 | 0 | 0 | 0 | 0 | 0
50 | 17241883 | 17241880 | 14385425 | 1 | 1 | 1 | 2 | 020403 | ФСЭМ (2009), сб.02,поз.0403 | Краны козловые при работе на монтаже технологического оборудования: 32 т | 1480 | 1013 | маш.ч | МАШ.Ч | 1 | 0.11 | 0 | 120.52 | 15.42 | 0 | 0 | 1 | 0 | )*1,25 | 0.1375 | 2 | 17241883 | 55 | 0 | 0 | 0 | 0 | 0 | 0 | 0 | 0
50 | 17241884 | 17241880 | 14385497 | 1 | 1 | 1 | 2 | 021141 | ФСЭМ (2009), сб.02,поз.1141 | Краны на автомобильном ходу при работе на других видах строительства: 10т | 1480 | 1013 | маш.ч | МАШ.Ч | 1 | 0.2 | 0 | 111.99 | 13.5 | 0 | 0 | 1 | 0 | )*1,25 | 0.25 | 2 | 17241884 | 56 | 0 | 0 | 0 | 0 | 0 | 0 | 0 | 0
50 | 17241885 | 17241880 | 14385519 | 1 | 1 | 1 | 2 | 021244 | ФСЭМ (2009), сб.02,поз.1244 | Краны на гусеничном ходу при работе на других видах строительства: 25 т | 1480 | 1013 | маш.ч | МАШ.Ч | 1 | 7.84 | 0 | 120.04 | 13.5 | 0 | 0 | 1 | 0 | )*1,25 | 9.8 | 2 | 17241885 | 57 | 0 | 0 | 0 | 0 | 0 | 0 | 0 | 0
50 | 17241886 | 17241880 | 14385716 | 1 | 1 | 1 | 2 | 040504 | ФСЭМ (2009), сб.04,поз.0504 | Аппарат для газовой сварки и резки | 1480 | 1013 | маш.ч | МАШ.Ч | 1 | 3.36 | 0 | 1.2 | 0 | 0 | 0 | 1 | 0 | )*1,25 | 4.2 | 2 | 17241886 | 58 | 0 | 0 | 0 | 0 | 0 | 0 | 0 | 0
50 | 17241887 | 17241880 | 14385725 | 1 | 1 | 1 | 2 | 041000 | ФСЭМ (2009), сб.04,поз.1000 | Преобразователи сварочные с номинальным сварочным током 315-500 А | 1480 | 1013 | маш.ч | МАШ.Ч | 1 | 1.57 | 0 | 12.31 | 0 | 0 | 0 | 1 | 0 | )*1,25 | 1.9625 | 2 | 17241887 | 59 | 0 | 0 | 0 | 0 | 0 | 0 | 0 | 0
50 | 17241888 | 17241880 | 14387068 | 1 | 1 | 1 | 2 | 330301 | ФСЭМ (2009), сб.33,поз.0301 | Машины шлифовальные: электрические | 1480 | 1013 | маш.ч | МАШ.Ч | 1 | 0.21 | 0 | 5.13 | 0 | 0 | 0 | 1 | 0 | )*1,25 | 0.2625 | 2 | 17241888 | 60 | 0 | 0 | 0 | 0 | 0 | 0 | 0 | 0
50 | 17241889 | 17241880 | 14387412 | 1 | 1 | 1 | 2 | 400001 | ФСЭМ (2009), сб.40,поз.0001 | Автомобили бортовые, грузоподъемность: до 5 т | 1480 | 1013 | маш.ч | МАШ.Ч | 1 | 0.29 | 0 | 87.17 | 11.6 | 0 | 0 | 1 | 0 | )*1,25 | 0.3625 | 2 | 17241889 | 61 | 0 | 0 | 0 | 0 | 0 | 0 | 0 | 0
50 | 17241890 | 17241880 | 14317286 | 1 | 1 | 1 | 3 | 101-0309 | ФССЦ (2010) ч.1, раздел01, поз.0309 | Канаты пеньковые пропитанные | 1348 | 1009 | т | т | 1000 | 0.0001 | 37900 | 0 | 0 | 0 | 0 | 1 | 0 |  | 0.0001 | 2 | 17241890 | 62 | 0 | 0 | 0 | 0 | 0 | 0 | 0 | 0
50 | 17241891 | 17241880 | 14317315 | 1 | 1 | 1 | 3 | 101-0324 | ФССЦ (2010) ч.1, раздел01, поз.0324 | Кислород технический газообразный | 1339 | 1007 | м3 | м3 | 1 | 3 | 6.22 | 0 | 0 | 0 | 0 | 1 | 0 |  | 3 | 2 | 17241891 | 63 | 0 | 0 | 0 | 0 | 0 | 0 | 0 | 0
50 | 17241892 | 17241880 | 14318142 | 1 | 1 | 1 | 3 | 101-0782 | ФССЦ (2010) ч.1, раздел01, поз.0782 | Поковки из квадратных заготовок, масса 1,8 кг | 1348 | 1009 | т | т | 1000 | 0.021 | 5989 | 0 | 0 | 0 | 0 | 1 | 0 |  | 0.021 | 2 | 17241892 | 64 | 0 | 0 | 0 | 0 | 0 | 0 | 0 | 0
50 | 17241893 | 17241880 | 14318176 | 1 | 1 | 1 | 3 | 101-0797 | ФССЦ (2010) ч.1, раздел01, поз.0797 | Проволока горячекатаная в мотках, диаметром 6,3-6,5 мм | 1348 | 1009 | т | т | 1000 | 3e-05 | 4455.2 | 0 | 0 | 0 | 0 | 1 | 0 |  | 3e-05 | 2 | 17241893 | 65 | 0 | 0 | 0 | 0 | 0 | 0 | 0 | 0
50 | 17241894 | 17241880 | 14318553 | 1 | 1 | 1 | 3 | 101-1019 | ФССЦ (2010) ч.1, раздел01, поз.1019 | Швеллеры № 40 из стали марки Ст0 | 1348 | 1009 | т | т | 1000 | 0.00194 | 4920 | 0 | 0 | 0 | 0 | 1 | 0 |  | 0.00194 | 2 | 17241894 | 66 | 0 | 0 | 0 | 0 | 0 | 0 | 0 | 0
50 | 17241895 | 17241880 | 14319232 | 1 | 1 | 1 | 3 | 101-1513 | ФССЦ (2010) ч.1, раздел01, поз.1513 | Электроды диаметром 4 мм Э42 | 1348 | 1009 | т | т | 1000 | 0.007 | 10315 | 0 | 0 | 0 | 0 | 1 | 0 |  | 0.007 | 2 | 17241895 | 68 | 0 | 0 | 0 | 0 | 0 | 0 | 0 | 0
50 | 17241896 | 17241880 | 14319537 | 1 | 1 | 1 | 3 | 101-1714 | ФССЦ (2010) ч.1, раздел01, поз.1714 | Болты с гайками и шайбами строительные | 1348 | 1009 | т | т | 1000 | 0.009 | 9040 | 0 | 0 | 0 | 0 | 1 | 0 |  | 0.009 | 2 | 17241896 | 69 | 0 | 0 | 0 | 0 | 0 | 0 | 0 | 0
50 | 17241897 | 17241880 | 14319647 | 1 | 1 | 1 | 3 | 101-1805 | ФССЦ (2010) ч.1, раздел01, поз.1805 | Гвозди строительные | 1348 | 1009 | т | т | 1000 | 1e-05 | 11978 | 0 | 0 | 0 | 0 | 1 | 0 |  | 1e-05 | 2 | 17241897 | 70 | 0 | 0 | 0 | 0 | 0 | 0 | 0 | 0
50 | 17241898 | 17241880 | 14320252 | 1 | 1 | 1 | 3 | 101-2278 | ФССЦ (2010) ч.1, раздел01, поз.2278 | Пропан-бутан, смесь техническая | 1346 | 1009 | кг | кг | 1 | 0.9 | 6.09 | 0 | 0 | 0 | 0 | 1 | 0 |  | 0.9 | 2 | 17241898 | 71 | 0 | 0 | 0 | 0 | 0 | 0 | 0 | 0
50 | 17241899 | 17241880 | 14320484 | 1 | 1 | 1 | 3 | 101-2467 | ФССЦ (2010) ч.1, раздел01, поз.2467 | Растворитель марки Р-4 | 1348 | 1009 | т | т | 1000 | 0.0006 | 9420 | 0 | 0 | 0 | 0 | 1 | 0 |  | 0.0006 | 2 | 17241899 | 72 | 0 | 0 | 0 | 0 | 0 | 0 | 0 | 0
50 | 17241900 | 17241880 | 14323979 | 1 | 1 | 1 | 3 | 102-0023 | ФССЦ (2010) ч.1, раздел02, поз.0023 | Бруски обрезные хвойных пород длиной 4-6,5 м, шириной 75-150 мм, толщиной 40-75 мм, I сорта | 1339 | 1007 | м3 | м3 | 1 | 0.00103 | 1700 | 0 | 0 | 0 | 0 | 1 | 0 |  | 0.00103 | 2 | 17241900 | 73 | 0 | 0 | 0 | 0 | 0 | 0 | 0 | 0
50 | 17241901 | 17241880 | 14330643 | 1 | 1 | 1 | 3 | 113-0021 | ФССЦ (2010) ч.1, раздел13, поз.0021 | Грунтовка ГФ-021 красно-коричневая | 1348 | 1009 | т | т | 1000 | 0.00031 | 15620 | 0 | 0 | 0 | 0 | 1 | 0 |  | 0.00031 | 2 | 17241901 | 74 | 0 | 0 | 0 | 0 | 0 | 0 | 0 | 0
50 | 17241902 | 17241880 | 15258327 | 1 | 1 | 1 | 3 | 201-9002 | ФССЦ (2010) ч.2, раздел01, поз.9002 | Конструкции стальные | 1348 | 1009 | т | т | 1000 | 1 | 0 | 0 | 0 | 0 | 1 | 0 | 0 |  | 1 | 3 | -1 |  | 0 | 0 | 0 | 0 | 0 | 0 | 0 | 0
50 | 17241903 | 17241880 | 14377575 | 1 | 1 | 1 | 3 | 508-0097 | ФССЦ (2010) ч.5, раздел08, поз.0097 | Канат двойной свивки типа ТК, конструкции 6х19(1+6+12)+1 о.с., оцинкованный из проволок марки В, маркировочная группа 1770 н/мм2, диаметром 5,5 мм | 1302 | 1003 | 10 м | 10 м | 10 | 0.0187 | 50.23 | 0 | 0 | 0 | 0 | 1 | 0 |  | 0.0187 | 2 | 17241903 | 75 | 0 | 0 | 0 | 0 | 0 | 0 | 0 | 0
52 | 17242825 | 17242824 | 14398860 | 1 | 1 | 1 | 1 | 1-1030 |  | Рабочий строитель среднего разряда 3 | 1369 | 1013 | чел.-ч | чел.-ч | 1 | 5.49 | 0 | 0 | 0 | 8.53 | 0 | 1 | 1 | )*1,15 | 6.3135 | 2 | 17242825 | 76 | 0 | 0 | 0 | 0 | 0 | 0 | 0 | 0
52 | 17242826 | 17242824 | 14387135 | 1 | 1 | 1 | 2 | 331451 | ФСЭМ (2009), сб.33,поз.1451 | Перфораторы: электрические | 1480 | 1013 | маш.ч | МАШ.Ч | 1 | 4.94 | 0 | 2.08 | 0 | 0 | 0 | 1 | 0 | )*1,15 | 5.681 | 2 | 17242826 | 77 | 0 | 0 | 0 | 0 | 0 | 0 | 0 | 0
52 | 17242827 | 17242824 | 15259702 | 1 | 1 | 1 | 3 | 509-9900 | ФССЦ (2010) ч.5, раздел09, поз.9900 | Строительный мусор | 1348 | 1009 | т | т | 1000 | 0.006 | 0 | 0 | 0 | 0 | 1 | 0 | 0 |  | 0.006 | 2 | 17242827 | 78 | 0 | 0 | 0 | 0 | 0 | 0 | 0 | 0
54 | 17244679 | 17244672 | 14391811 | 1 | 1 | 1 | 1 | 1-1036 |  | Рабочий строитель среднего разряда 3,6 | 1369 | 1013 | чел.-ч | чел.-ч | 1 | 7.11 | 0 | 0 | 0 | 9.18 | 0 | 1 | 1 | )*1,15)*1,15 | 9.403 | 2 | 17244679 | 79 | 0 | 0 | 0 | 0 | 0 | 0 | 0 | 0
54 | 17244680 | 17244672 | 121548 | 1 | 1 | 1 | 1 | 2 |  | Затраты труда машинистов | 608254 | 1013 | чел.час | чел.час | 1 | 0.01 | 0 | 0 | 0 | 0 | 0 | 1 | 2 | )*1,25)*1,15 | 0.014375 | 2 | 17244680 | 80 | 0 | 0 | 0 | 0 | 0 | 0 | 0 | 0
54 | 17244681 | 17244672 | 14385497 | 1 | 1 | 1 | 2 | 021141 | ФСЭМ (2009), сб.02,поз.1141 | Краны на автомобильном ходу при работе на других видах строительства: 10т | 1480 | 1013 | маш.ч | МАШ.Ч | 1 | 0.01 | 0 | 111.99 | 13.5 | 0 | 0 | 1 | 0 | )*1,25)*1,15 | 0.014375 | 2 | 17244681 | 81 | 0 | 0 | 0 | 0 | 0 | 0 | 0 | 0
54 | 17244682 | 17244672 | 14387412 | 1 | 1 | 1 | 2 | 400001 | ФСЭМ (2009), сб.40,поз.0001 | Автомобили бортовые, грузоподъемность: до 5 т | 1480 | 1013 | маш.ч | МАШ.Ч | 1 | 0.03 | 0 | 87.17 | 11.6 | 0 | 0 | 1 | 0 | )*1,25)*1,15 | 0.043125 | 2 | 17244682 | 82 | 0 | 0 | 0 | 0 | 0 | 0 | 0 | 0
54 | 17244683 | 17244672 | 14331279 | 1 | 1 | 1 | 3 | 113-1777 | ФССЦ (2010) ч.1, раздел13, поз.1777 | Паста антисептическая | 1348 | 1009 | т | т | 1000 | 0.04 | 15255 | 0 | 0 | 0 | 0 | 1 | 0 |  | 0.04 | 2 | 17244683 | 83 | 0 | 0 | 0 | 0 | 0 | 0 | 0 | 0
55 | 17241855 | 17241854 | 14393136 | 1 | 1 | 1 | 1 | 1-1034 |  | Рабочий строитель среднего разряда 3,4 | 1369 | 1013 | чел.-ч | чел.-ч | 1 | 159.9 | 0 | 0 | 0 | 8.97 | 0 | 1 | 1 | )*1,15)*1,15 | 211.4677 | 2 | 17241855 | 84 | 0 | 0 | 0 | 0 | 0 | 0 | 0 | 0
55 | 17241856 | 17241854 | 14387068 | 1 | 1 | 1 | 2 | 330301 | ФСЭМ (2009), сб.33,поз.0301 | Машины шлифовальные: электрические | 1480 | 1013 | маш.ч | МАШ.Ч | 1 | 3.58 | 0 | 5.13 | 0 | 0 | 0 | 1 | 0 | )*1,25)*1,15 | 5.1463 | 2 | 17241856 | 85 | 0 | 0 | 0 | 0 | 0 | 0 | 0 | 0
55 | 17241857 | 17241854 | 14387412 | 1 | 1 | 1 | 2 | 400001 | ФСЭМ (2009), сб.40,поз.0001 | Автомобили бортовые, грузоподъемность: до 5 т | 1480 | 1013 | маш.ч | МАШ.Ч | 1 | 0.19 | 0 | 87.17 | 11.6 | 0 | 0 | 1 | 0 | )*1,25)*1,15 | 0.27313 | 2 | 17241857 | 86 | 0 | 0 | 0 | 0 | 0 | 0 | 0 | 0
55 | 17241858 | 17241854 | 14319350 | 1 | 1 | 1 | 3 | 101-1596 | ФССЦ (2010) ч.1, раздел01, поз.1596 | Шкурка шлифовальная двухслойная с зернистостью 40-25 | 1327 | 1005 | м2 | м2 | 1 | 1.6 | 72.32 | 0 | 0 | 0 | 0 | 1 | 0 |  | 1.6 | 2 | 17241858 | 87 | 0 | 0 | 0 | 0 | 0 | 0 | 0 | 0
55 | 17241859 | 17241854 | 14319594 | 1 | 1 | 1 | 3 | 101-1757 | ФССЦ (2010) ч.1, раздел01, поз.1757 | Ветошь | 1346 | 1009 | кг | кг | 1 | 10 | 1.82 | 0 | 0 | 0 | 0 | 1 | 0 |  | 10 | 2 | 17241859 | 88 | 0 | 0 | 0 | 0 | 0 | 0 | 0 | 0
55 | 17241860 | 17241854 | 14331235 | 1 | 1 | 1 | 3 | 113-0520 | ФССЦ (2010) ч.1, раздел13, поз.0520 | Краска огнезащитная «Эврика» | 1346 | 1009 | кг | кг | 1 | 55 | 202.5 | 0 | 0 | 0 | 0 | 1 | 0 |  | 55 | 2 | 17241860 | 89 | 0 | 0 | 0 | 0 | 0 | 0 | 0 | 0
56 | 17242070 | 17242069 | 14398860 | 1 | 1 | 1 | 1 | 1-1030 |  | Рабочий строитель среднего разряда 3 | 1369 | 1013 | чел.-ч | чел.-ч | 1 | 11.01 | 0 | 0 | 0 | 8.53 | 0 | 1 | 1 | )*1,15 | 12.6615 | 2 | 17242070 | 90 | 0 | 0 | 0 | 0 | 0 | 0 | 0 | 0
56 | 17242071 | 17242069 | 14387412 | 1 | 1 | 1 | 2 | 400001 | ФСЭМ (2009), сб.40,поз.0001 | Автомобили бортовые, грузоподъемность: до 5 т | 1480 | 1013 | маш.ч | МАШ.Ч | 1 | 0.02 | 0 | 87.17 | 11.6 | 0 | 0 | 1 | 0 | )*1,15 | 0.023 | 2 | 17242071 | 91 | 0 | 0 | 0 | 0 | 0 | 0 | 0 | 0
56 | 17242072 | 17242069 | 14331279 | 1 | 1 | 1 | 3 | 113-1777 | ФССЦ (2010) ч.1, раздел13, поз.1777 | Паста антисептическая | 1348 | 1009 | т | т | 1000 | 0.086 | 15255 | 0 | 0 | 0 | 0 | 1 | 0 |  | 0.086 | 2 | 17242072 | 92 | 0 | 0 | 0 | 0 | 0 | 0 | 0 | 0
83 | 17244701 | 17244695 | 14391811 | 1 | 1 | 1 | 1 | 1-1036 |  | Рабочий строитель среднего разряда 3,6 | 1369 | 1013 | чел.-ч | чел.-ч | 1 | 7.11 | 0 | 0 | 0 | 9.18 | 0 | 1 | 1 | )*1,15)*1,15 | 9.403 | 2 | 17244696 | 93 | 0 | 0 | 0 | 0 | 0 | 0 | 0 | 0
83 | 17244702 | 17244695 | 121548 | 1 | 1 | 1 | 1 | 2 |  | Затраты труда машинистов | 608254 | 1013 | чел.час | чел.час | 1 | 0.01 | 0 | 0 | 0 | 0 | 0 | 1 | 2 | )*1,25)*1,15 | 0.014375 | 2 | 17244697 | 94 | 0 | 0 | 0 | 0 | 0 | 0 | 0 | 0
83 | 17244703 | 17244695 | 14385497 | 1 | 1 | 1 | 2 | 021141 | ФСЭМ (2009), сб.02,поз.1141 | Краны на автомобильном ходу при работе на других видах строительства: 10т | 1480 | 1013 | маш.ч | МАШ.Ч | 1 | 0.01 | 0 | 111.99 | 13.5 | 0 | 0 | 1 | 0 | )*1,25)*1,15 | 0.014375 | 2 | 17244698 | 95 | 0 | 0 | 0 | 0 | 0 | 0 | 0 | 0
83 | 17244704 | 17244695 | 14387412 | 1 | 1 | 1 | 2 | 400001 | ФСЭМ (2009), сб.40,поз.0001 | Автомобили бортовые, грузоподъемность: до 5 т | 1480 | 1013 | маш.ч | МАШ.Ч | 1 | 0.03 | 0 | 87.17 | 11.6 | 0 | 0 | 1 | 0 | )*1,25)*1,15 | 0.043125 | 2 | 17244699 | 96 | 0 | 0 | 0 | 0 | 0 | 0 | 0 | 0
83 | 17244705 | 17244695 | 14331279 | 1 | 1 | 1 | 3 | 113-1777 | ФССЦ (2010) ч.1, раздел13, поз.1777 | Паста антисептическая | 1348 | 1009 | т | т | 1000 | 0.04 | 15255 | 0 | 0 | 0 | 0 | 1 | 0 |  | 0.04 | 2 | 17244700 | 97 | 0 | 0 | 0 | 0 | 0 | 0 | 0 | 0
84 | 17242053 | 17242046 | 14393136 | 1 | 1 | 1 | 1 | 1-1034 |  | Рабочий строитель среднего разряда 3,4 | 1369 | 1013 | чел.-ч | чел.-ч | 1 | 159.9 | 0 | 0 | 0 | 8.97 | 0 | 1 | 1 | )*1,15)*1,15 | 211.4677 | 2 | 17242047 | 98 | 0 | 0 | 0 | 0 | 0 | 0 | 0 | 0
84 | 17242054 | 17242046 | 14387068 | 1 | 1 | 1 | 2 | 330301 | ФСЭМ (2009), сб.33,поз.0301 | Машины шлифовальные: электрические | 1480 | 1013 | маш.ч | МАШ.Ч | 1 | 3.58 | 0 | 5.13 | 0 | 0 | 0 | 1 | 0 | )*1,25)*1,15 | 5.1463 | 2 | 17242048 | 99 | 0 | 0 | 0 | 0 | 0 | 0 | 0 | 0
84 | 17242055 | 17242046 | 14387412 | 1 | 1 | 1 | 2 | 400001 | ФСЭМ (2009), сб.40,поз.0001 | Автомобили бортовые, грузоподъемность: до 5 т | 1480 | 1013 | маш.ч | МАШ.Ч | 1 | 0.19 | 0 | 87.17 | 11.6 | 0 | 0 | 1 | 0 | )*1,25)*1,15 | 0.27313 | 2 | 17242049 | 100 | 0 | 0 | 0 | 0 | 0 | 0 | 0 | 0
84 | 17242056 | 17242046 | 14319350 | 1 | 1 | 1 | 3 | 101-1596 | ФССЦ (2010) ч.1, раздел01, поз.1596 | Шкурка шлифовальная двухслойная с зернистостью 40-25 | 1327 | 1005 | м2 | м2 | 1 | 1.6 | 72.32 | 0 | 0 | 0 | 0 | 1 | 0 |  | 1.6 | 2 | 17242050 | 101 | 0 | 0 | 0 | 0 | 0 | 0 | 0 | 0
84 | 17242057 | 17242046 | 14319594 | 1 | 1 | 1 | 3 | 101-1757 | ФССЦ (2010) ч.1, раздел01, поз.1757 | Ветошь | 1346 | 1009 | кг | кг | 1 | 10 | 1.82 | 0 | 0 | 0 | 0 | 1 | 0 |  | 10 | 2 | 17242051 | 102 | 0 | 0 | 0 | 0 | 0 | 0 | 0 | 0
84 | 17242058 | 17242046 | 14331235 | 1 | 1 | 1 | 3 | 113-0520 | ФССЦ (2010) ч.1, раздел13, поз.0520 | Краска огнезащитная «Эврика» | 1346 | 1009 | кг | кг | 1 | 55 | 202.5 | 0 | 0 | 0 | 0 | 1 | 0 |  | 55 | 2 | 17242052 | 103 | 0 | 0 | 0 | 0 | 0 | 0 | 0 | 0
85 | 17242078 | 17242074 | 14398860 | 1 | 1 | 1 | 1 | 1-1030 |  | Рабочий строитель среднего разряда 3 | 1369 | 1013 | чел.-ч | чел.-ч | 1 | 11.01 | 0 | 0 | 0 | 8.53 | 0 | 1 | 1 |  | 11.01 | 2 | 17242075 | 104 | 0 | 0 | 0 | 0 | 0 | 0 | 0 | 0
85 | 17242079 | 17242074 | 14387412 | 1 | 1 | 1 | 2 | 400001 | ФСЭМ (2009), сб.40,поз.0001 | Автомобили бортовые, грузоподъемность: до 5 т | 1480 | 1013 | маш.ч | МАШ.Ч | 1 | 0.02 | 0 | 87.17 | 11.6 | 0 | 0 | 1 | 0 |  | 0.02 | 2 | 17242076 | 105 | 0 | 0 | 0 | 0 | 0 | 0 | 0 | 0
85 | 17242080 | 17242074 | 14331279 | 1 | 1 | 1 | 3 | 113-1777 | ФССЦ (2010) ч.1, раздел13, поз.1777 | Паста антисептическая | 1348 | 1009 | т | т | 1000 | 0.086 | 15255 | 0 | 0 | 0 | 0 | 1 | 0 |  | 0.086 | 2 | 17242077 | 106 | 0 | 0 | 0 | 0 | 0 | 0 | 0 | 0
112 | 17242093 | 17242083 | 14391388 | 1 | 1 | 1 | 1 | 1-1040 |  | Рабочий строитель среднего разряда 4 | 1369 | 1013 | чел.-ч | чел.-ч | 1 | 16.1 | 0 | 0 | 0 | 9.62 | 0 | 1 | 1 | )*1,15)*1,15 | 21.2922 | 2 | 17242084 | 107 | 0 | 0 | 0 | 0 | 0 | 0 | 0 | 0
112 | 17242094 | 17242083 | 14385716 | 1 | 1 | 1 | 2 | 040504 | ФСЭМ (2009), сб.04,поз.0504 | Аппарат для газовой сварки и резки | 1480 | 1013 | маш.ч | МАШ.Ч | 1 | 6.96 | 0 | 1.2 | 0 | 0 | 0 | 1 | 0 | )*1,25)*1,15 | 10.005 | 2 | 17242085 | 108 | 0 | 0 | 0 | 0 | 0 | 0 | 0 | 0
112 | 17242095 | 17242083 | 14387412 | 1 | 1 | 1 | 2 | 400001 | ФСЭМ (2009), сб.40,поз.0001 | Автомобили бортовые, грузоподъемность: до 5 т | 1480 | 1013 | маш.ч | МАШ.Ч | 1 | 0.05 | 0 | 87.17 | 11.6 | 0 | 0 | 1 | 0 | )*1,25)*1,15 | 0.071875 | 2 | 17242086 | 109 | 0 | 0 | 0 | 0 | 0 | 0 | 0 | 0
112 | 17242096 | 17242083 | 14316905 | 1 | 1 | 1 | 3 | 101-0063 | ФССЦ (2010) ч.1, раздел01, поз.0063 | Ацетилен растворенный технический марки А | 1348 | 1009 | т | т | 1000 | 0.00416 | 32830 | 0 | 0 | 0 | 0 | 1 | 0 |  | 0.00416 | 2 | 17242087 | 110 | 0 | 0 | 0 | 0 | 0 | 0 | 0 | 0
112 | 17242097 | 17242083 | 14316921 | 1 | 1 | 1 | 3 | 101-0069 | ФССЦ (2010) ч.1, раздел01, поз.0069 | Бензин авиационный Б-70 | 1348 | 1009 | т | т | 1000 | 0.002 | 4488.4 | 0 | 0 | 0 | 0 | 1 | 0 |  | 0.002 | 2 | 17242088 | 111 | 0 | 0 | 0 | 0 | 0 | 0 | 0 | 0
112 | 17242098 | 17242083 | 14317315 | 1 | 1 | 1 | 3 | 101-0324 | ФССЦ (2010) ч.1, раздел01, поз.0324 | Кислород технический газообразный | 1339 | 1007 | м3 | м3 | 1 | 6 | 6.22 | 0 | 0 | 0 | 0 | 1 | 0 |  | 6 | 2 | 17242089 | 112 | 0 | 0 | 0 | 0 | 0 | 0 | 0 | 0
112 | 17242099 | 17242083 | 14319042 | 1 | 1 | 1 | 3 | 101-1375 | ФССЦ (2010) ч.1, раздел01, поз.1375 | Шпатлевка В-МЧ-0071, МЧ-0054 | 1348 | 1009 | т | т | 1000 | 0.0014 | 18950 | 0 | 0 | 0 | 0 | 1 | 0 |  | 0.0014 | 2 | 17242090 | 113 | 0 | 0 | 0 | 0 | 0 | 0 | 0 | 0
112 | 17242100 | 17242083 | 14319653 | 1 | 1 | 1 | 3 | 101-1809 | ФССЦ (2010) ч.1, раздел01, поз.1809 | Болты высокопрочные | 1348 | 1009 | т | т | 1000 | 0 | 27595 | 0 | 0 | 0 | 1 | 0 | 0 |  | 0 | 3 | -1 |  | 0 | 0 | 0 | 0 | 0 | 0 | 0 | 0
112 | 17242101 | 17242083 | 14320484 | 1 | 1 | 1 | 3 | 101-2467 | ФССЦ (2010) ч.1, раздел01, поз.2467 | Растворитель марки Р-4 | 1348 | 1009 | т | т | 1000 | 2e-05 | 9420 | 0 | 0 | 0 | 0 | 1 | 0 |  | 2e-05 | 2 | 17242091 | 115 | 0 | 0 | 0 | 0 | 0 | 0 | 0 | 0
112 | 17242102 | 17242083 | 14330786 | 1 | 1 | 1 | 3 | 113-0122 | ФССЦ (2010) ч.1, раздел13, поз.0122 | Отвердитель № 1 | 1348 | 1009 | т | т | 1000 | 5e-05 | 67872 | 0 | 0 | 0 | 0 | 1 | 0 |  | 5e-05 | 2 | 17242092 | 116 | 0 | 0 | 0 | 0 | 0 | 0 | 0 | 0
114 | 17242120 | 17242110 | 14391388 | 1 | 1 | 1 | 1 | 1-1040 |  | Рабочий строитель среднего разряда 4 | 1369 | 1013 | чел.-ч | чел.-ч | 1 | 16.1 | 0 | 0 | 0 | 9.62 | 0 | 1 | 1 | )*1,15)*1,15 | 21.2922 | 2 | 17242111 | 117 | 0 | 0 | 0 | 0 | 0 | 0 | 0 | 0
114 | 17242121 | 17242110 | 14385716 | 1 | 1 | 1 | 2 | 040504 | ФСЭМ (2009), сб.04,поз.0504 | Аппарат для газовой сварки и резки | 1480 | 1013 | маш.ч | МАШ.Ч | 1 | 6.96 | 0 | 1.2 | 0 | 0 | 0 | 1 | 0 | )*1,25)*1,15 | 10.005 | 2 | 17242112 | 118 | 0 | 0 | 0 | 0 | 0 | 0 | 0 | 0
114 | 17242122 | 17242110 | 14387412 | 1 | 1 | 1 | 2 | 400001 | ФСЭМ (2009), сб.40,поз.0001 | Автомобили бортовые, грузоподъемность: до 5 т | 1480 | 1013 | маш.ч | МАШ.Ч | 1 | 0.05 | 0 | 87.17 | 11.6 | 0 | 0 | 1 | 0 | )*1,25)*1,15 | 0.071875 | 2 | 17242113 | 119 | 0 | 0 | 0 | 0 | 0 | 0 | 0 | 0
114 | 17242123 | 17242110 | 14316905 | 1 | 1 | 1 | 3 | 101-0063 | ФССЦ (2010) ч.1, раздел01, поз.0063 | Ацетилен растворенный технический марки А | 1348 | 1009 | т | т | 1000 | 0.00416 | 32830 | 0 | 0 | 0 | 0 | 1 | 0 |  | 0.00416 | 2 | 17242114 | 120 | 0 | 0 | 0 | 0 | 0 | 0 | 0 | 0
114 | 17242124 | 17242110 | 14316921 | 1 | 1 | 1 | 3 | 101-0069 | ФССЦ (2010) ч.1, раздел01, поз.0069 | Бензин авиационный Б-70 | 1348 | 1009 | т | т | 1000 | 0.002 | 4488.4 | 0 | 0 | 0 | 0 | 1 | 0 |  | 0.002 | 2 | 17242115 | 121 | 0 | 0 | 0 | 0 | 0 | 0 | 0 | 0
114 | 17242125 | 17242110 | 14317315 | 1 | 1 | 1 | 3 | 101-0324 | ФССЦ (2010) ч.1, раздел01, поз.0324 | Кислород технический газообразный | 1339 | 1007 | м3 | м3 | 1 | 6 | 6.22 | 0 | 0 | 0 | 0 | 1 | 0 |  | 6 | 2 | 17242116 | 122 | 0 | 0 | 0 | 0 | 0 | 0 | 0 | 0
114 | 17242126 | 17242110 | 14319042 | 1 | 1 | 1 | 3 | 101-1375 | ФССЦ (2010) ч.1, раздел01, поз.1375 | Шпатлевка В-МЧ-0071, МЧ-0054 | 1348 | 1009 | т | т | 1000 | 0.0014 | 18950 | 0 | 0 | 0 | 0 | 1 | 0 |  | 0.0014 | 2 | 17242117 | 123 | 0 | 0 | 0 | 0 | 0 | 0 | 0 | 0
114 | 17242127 | 17242110 | 14319653 | 1 | 1 | 1 | 3 | 101-1809 | ФССЦ (2010) ч.1, раздел01, поз.1809 | Болты высокопрочные | 1348 | 1009 | т | т | 1000 | 0 | 27595 | 0 | 0 | 0 | 1 | 0 | 0 |  | 0 | 3 | -1 |  | 0 | 0 | 0 | 0 | 0 | 0 | 0 | 0
114 | 17242128 | 17242110 | 14320484 | 1 | 1 | 1 | 3 | 101-2467 | ФССЦ (2010) ч.1, раздел01, поз.2467 | Растворитель марки Р-4 | 1348 | 1009 | т | т | 1000 | 2e-05 | 9420 | 0 | 0 | 0 | 0 | 1 | 0 |  | 2e-05 | 2 | 17242118 | 125 | 0 | 0 | 0 | 0 | 0 | 0 | 0 | 0
114 | 17242129 | 17242110 | 14330786 | 1 | 1 | 1 | 3 | 113-0122 | ФССЦ (2010) ч.1, раздел13, поз.0122 | Отвердитель № 1 | 1348 | 1009 | т | т | 1000 | 5e-05 | 67872 | 0 | 0 | 0 | 0 | 1 | 0 |  | 5e-05 | 2 | 17242119 | 126 | 0 | 0 | 0 | 0 | 0 | 0 | 0 | 0
116 | 17242138 | 17242135 | 14398860 | 1 | 1 | 1 | 1 | 1-1030 |  | Рабочий строитель среднего разряда 3 | 1369 | 1013 | чел.-ч | чел.-ч | 1 | 10.5 | 0 | 0 | 0 | 8.53 | 0 | 1 | 1 | )*1,15 | 12.075 | 2 | 17242136 | 127 | 0 | 0 | 0 | 0 | 0 | 0 | 0 | 0
116 | 17242139 | 17242135 | 14387064 | 1 | 1 | 1 | 2 | 330206 | ФСЭМ (2009), сб.33,поз.0206 | Дрели: электрические | 1480 | 1013 | маш.ч | МАШ.Ч | 1 | 9.45 | 0 | 1.95 | 0 | 0 | 0 | 1 | 0 | )*1,15 | 10.8675 | 2 | 17242137 | 128 | 0 | 0 | 0 | 0 | 0 | 0 | 0 | 0
116 | 17242140 | 17242135 | 15259702 | 1 | 1 | 1 | 3 | 509-9900 | ФССЦ (2010) ч.5, раздел09, поз.9900 | Строительный мусор | 1348 | 1009 | т | т | 1000 | 0.002 | 0 | 0 | 0 | 0 | 1 | 0 | 0 |  | 0.002 | 2 | 17242142 | 129 | 0 | 0 | 0 | 0 | 0 | 0 | 0 | 0
118 | 17242144 | 17242143 | 14398860 | 1 | 1 | 1 | 1 | 1-1030 |  | Рабочий строитель среднего разряда 3 | 1369 | 1013 | чел.-ч | чел.-ч | 1 | 2.63 | 0 | 0 | 0 | 8.53 | 0 | 1 | 1 | )*1,15 | 3.0245 | 2 | 17242144 | 130 | 0 | 0 | 0 | 0 | 0 | 0 | 0 | 0
118 | 17242145 | 17242143 | 14387064 | 1 | 1 | 1 | 2 | 330206 | ФСЭМ (2009), сб.33,поз.0206 | Дрели: электрические | 1480 | 1013 | маш.ч | МАШ.Ч | 1 | 2.37 | 0 | 1.95 | 0 | 0 | 0 | 1 | 0 | )*1,15 | 2.7255 | 2 | 17242145 | 131 | 0 | 0 | 0 | 0 | 0 | 0 | 0 | 0
118 | 17242146 | 17242143 | 15259702 | 1 | 1 | 1 | 3 | 509-9900 | ФССЦ (2010) ч.5, раздел09, поз.9900 | Строительный мусор | 1348 | 1009 | т | т | 1000 | 0.001 | 0 | 0 | 0 | 0 | 1 | 0 | 0 |  | 0.001 | 2 | 17242146 | 132 | 0 | 0 | 0 | 0 | 0 | 0 | 0 | 0
120 | 17242150 | 17242149 | 14398860 | 1 | 1 | 1 | 1 | 1-1030 |  | Рабочий строитель среднего разряда 3 | 1369 | 1013 | чел.-ч | чел.-ч | 1 | 2.63 | 0 | 0 | 0 | 8.53 | 0 | 1 | 1 | )*2)*1,15 | 6.049 | 2 | 17242150 | 133 | 0 | 0 | 0 | 0 | 0 | 0 | 0 | 0
120 | 17242151 | 17242149 | 14387064 | 1 | 1 | 1 | 2 | 330206 | ФСЭМ (2009), сб.33,поз.0206 | Дрели: электрические | 1480 | 1013 | маш.ч | МАШ.Ч | 1 | 2.37 | 0 | 1.95 | 0 | 0 | 0 | 1 | 0 | )*2)*1,15 | 5.451 | 2 | 17242151 | 134 | 0 | 0 | 0 | 0 | 0 | 0 | 0 | 0
120 | 17242152 | 17242149 | 15259702 | 1 | 1 | 1 | 3 | 509-9900 | ФССЦ (2010) ч.5, раздел09, поз.9900 | Строительный мусор | 1348 | 1009 | т | т | 1000 | 0.001 | 0 | 0 | 0 | 0 | 1 | 0 | 0 |  | 0.001 | 2 | 17242152 | 135 | 0 | 0 | 0 | 0 | 0 | 0 | 0 | 0
122 | 17242158 | 17242155 | 14398860 | 1 | 1 | 1 | 1 | 1-1030 |  | Рабочий строитель среднего разряда 3 | 1369 | 1013 | чел.-ч | чел.-ч | 1 | 2.63 | 0 | 0 | 0 | 8.53 | 0 | 1 | 1 | )*3)*1,15 | 9.0735 | 2 | 17242156 | 136 | 0 | 0 | 0 | 0 | 0 | 0 | 0 | 0
122 | 17242159 | 17242155 | 14387064 | 1 | 1 | 1 | 2 | 330206 | ФСЭМ (2009), сб.33,поз.0206 | Дрели: электрические | 1480 | 1013 | маш.ч | МАШ.Ч | 1 | 2.37 | 0 | 1.95 | 0 | 0 | 0 | 1 | 0 | )*3)*1,15 | 8.1765 | 2 | 17242157 | 137 | 0 | 0 | 0 | 0 | 0 | 0 | 0 | 0
122 | 17242160 | 17242155 | 15259702 | 1 | 1 | 1 | 3 | 509-9900 | ФССЦ (2010) ч.5, раздел09, поз.9900 | Строительный мусор | 1348 | 1009 | т | т | 1000 | 0.001 | 0 | 0 | 0 | 0 | 1 | 0 | 0 |  | 0.001 | 2 | 17242162 | 138 | 0 | 0 | 0 | 0 | 0 | 0 | 0 | 0
124 | 17242167 | 17242164 | 14398860 | 1 | 1 | 1 | 1 | 1-1030 |  | Рабочий строитель среднего разряда 3 | 1369 | 1013 | чел.-ч | чел.-ч | 1 | 2.63 | 0 | 0 | 0 | 8.53 | 0 | 1 | 1 | )*7)*1,15 | 21.1715 | 2 | 17242165 | 139 | 0 | 0 | 0 | 0 | 0 | 0 | 0 | 0
124 | 17242168 | 17242164 | 14387064 | 1 | 1 | 1 | 2 | 330206 | ФСЭМ (2009), сб.33,поз.0206 | Дрели: электрические | 1480 | 1013 | маш.ч | МАШ.Ч | 1 | 2.37 | 0 | 1.95 | 0 | 0 | 0 | 1 | 0 | )*7)*1,15 | 19.0785 | 2 | 17242166 | 140 | 0 | 0 | 0 | 0 | 0 | 0 | 0 | 0
124 | 17242169 | 17242164 | 15259702 | 1 | 1 | 1 | 3 | 509-9900 | ФССЦ (2010) ч.5, раздел09, поз.9900 | Строительный мусор | 1348 | 1009 | т | т | 1000 | 0.001 | 0 | 0 | 0 | 0 | 1 | 0 | 0 |  | 0.001 | 2 | 17242171 | 141 | 0 | 0 | 0 | 0 | 0 | 0 | 0 | 0
126 | 17242176 | 17242173 | 14398860 | 1 | 1 | 1 | 1 | 1-1030 |  | Рабочий строитель среднего разряда 3 | 1369 | 1013 | чел.-ч | чел.-ч | 1 | 2.63 | 0 | 0 | 0 | 8.53 | 0 | 1 | 1 | )*8)*1,15 | 24.196 | 2 | 17242174 | 142 | 0 | 0 | 0 | 0 | 0 | 0 | 0 | 0
126 | 17242177 | 17242173 | 14387064 | 1 | 1 | 1 | 2 | 330206 | ФСЭМ (2009), сб.33,поз.0206 | Дрели: электрические | 1480 | 1013 | маш.ч | МАШ.Ч | 1 | 2.37 | 0 | 1.95 | 0 | 0 | 0 | 1 | 0 | )*8)*1,15 | 21.804 | 2 | 17242175 | 143 | 0 | 0 | 0 | 0 | 0 | 0 | 0 | 0
126 | 17242178 | 17242173 | 15259702 | 1 | 1 | 1 | 3 | 509-9900 | ФССЦ (2010) ч.5, раздел09, поз.9900 | Строительный мусор | 1348 | 1009 | т | т | 1000 | 0.001 | 0 | 0 | 0 | 0 | 1 | 0 | 0 |  | 0.001 | 2 | 17242180 | 144 | 0 | 0 | 0 | 0 | 0 | 0 | 0 | 0
128 | 17242185 | 17242182 | 14398860 | 1 | 1 | 1 | 1 | 1-1030 |  | Рабочий строитель среднего разряда 3 | 1369 | 1013 | чел.-ч | чел.-ч | 1 | 2.63 | 0 | 0 | 0 | 8.53 | 0 | 1 | 1 | )*14)*1,15 | 42.343 | 2 | 17242183 | 145 | 0 | 0 | 0 | 0 | 0 | 0 | 0 | 0
128 | 17242186 | 17242182 | 14387064 | 1 | 1 | 1 | 2 | 330206 | ФСЭМ (2009), сб.33,поз.0206 | Дрели: электрические | 1480 | 1013 | маш.ч | МАШ.Ч | 1 | 2.37 | 0 | 1.95 | 0 | 0 | 0 | 1 | 0 | )*14)*1,15 | 38.157 | 2 | 17242184 | 146 | 0 | 0 | 0 | 0 | 0 | 0 | 0 | 0
128 | 17242187 | 17242182 | 15259702 | 1 | 1 | 1 | 3 | 509-9900 | ФССЦ (2010) ч.5, раздел09, поз.9900 | Строительный мусор | 1348 | 1009 | т | т | 1000 | 0.001 | 0 | 0 | 0 | 0 | 1 | 0 | 0 |  | 0.001 | 2 | 17242189 | 147 | 0 | 0 | 0 | 0 | 0 | 0 | 0 | 0
130 | 17242192 | 17242191 | 14398860 | 1 | 1 | 1 | 1 | 1-1030 |  | Рабочий строитель среднего разряда 3 | 1369 | 1013 | чел.-ч | чел.-ч | 1 | 10.5 | 0 | 0 | 0 | 8.53 | 0 | 1 | 1 | )*1,15 | 12.075 | 2 | 17242192 | 148 | 0 | 0 | 0 | 0 | 0 | 0 | 0 | 0
130 | 17242193 | 17242191 | 14387064 | 1 | 1 | 1 | 2 | 330206 | ФСЭМ (2009), сб.33,поз.0206 | Дрели: электрические | 1480 | 1013 | маш.ч | МАШ.Ч | 1 | 9.45 | 0 | 1.95 | 0 | 0 | 0 | 1 | 0 | )*1,15 | 10.8675 | 2 | 17242193 | 149 | 0 | 0 | 0 | 0 | 0 | 0 | 0 | 0
130 | 17242194 | 17242191 | 15259702 | 1 | 1 | 1 | 3 | 509-9900 | ФССЦ (2010) ч.5, раздел09, поз.9900 | Строительный мусор | 1348 | 1009 | т | т | 1000 | 0.002 | 0 | 0 | 0 | 0 | 1 | 0 | 0 |  | 0.002 | 2 | 17242194 | 150 | 0 | 0 | 0 | 0 | 0 | 0 | 0 | 0
132 | 17242207 | 17242206 | 14398860 | 1 | 1 | 1 | 1 | 1-1030 |  | Рабочий строитель среднего разряда 3 | 1369 | 1013 | чел.-ч | чел.-ч | 1 | 3.68 | 0 | 0 | 0 | 8.53 | 0 | 1 | 1 | )*1,15 | 4.232 | 2 | 17242207 | 151 | 0 | 0 | 0 | 0 | 0 | 0 | 0 | 0
132 | 17242208 | 17242206 | 14387064 | 1 | 1 | 1 | 2 | 330206 | ФСЭМ (2009), сб.33,поз.0206 | Дрели: электрические | 1480 | 1013 | маш.ч | МАШ.Ч | 1 | 3.31 | 0 | 1.95 | 0 | 0 | 0 | 1 | 0 | )*1,15 | 3.8065 | 2 | 17242208 | 152 | 0 | 0 | 0 | 0 | 0 | 0 | 0 | 0
132 | 17242209 | 17242206 | 15259702 | 1 | 1 | 1 | 3 | 509-9900 | ФССЦ (2010) ч.5, раздел09, поз.9900 | Строительный мусор | 1348 | 1009 | т | т | 1000 | 0.002 | 0 | 0 | 0 | 0 | 1 | 0 | 0 |  | 0.002 | 2 | 17242209 | 153 | 0 | 0 | 0 | 0 | 0 | 0 | 0 | 0
134 | 17242258 | 17242233 | 14391388 | 1 | 1 | 1 | 1 | 1-1040 |  | Рабочий строитель среднего разряда 4 | 1369 | 1013 | чел.-ч | чел.-ч | 1 | 22.96 | 0 | 0 | 0 | 9.62 | 0 | 1 | 1 | )*1,15)*1,15 | 30.3646 | 2 | 17242258 | 154 | 0 | 0 | 0 | 0 | 0 | 0 | 0 | 0
134 | 17242259 | 17242233 | 121548 | 1 | 1 | 1 | 1 | 2 |  | Затраты труда машинистов | 608254 | 1013 | чел.час | чел.час | 1 | 8.15 | 0 | 0 | 0 | 0 | 0 | 1 | 2 | )*1,25)*1,15 | 11.7156 | 2 | 17242259 | 155 | 0 | 0 | 0 | 0 | 0 | 0 | 0 | 0
134 | 17242260 | 17242233 | 14385425 | 1 | 1 | 1 | 2 | 020403 | ФСЭМ (2009), сб.02,поз.0403 | Краны козловые при работе на монтаже технологического оборудования: 32 т | 1480 | 1013 | маш.ч | МАШ.Ч | 1 | 0.11 | 0 | 120.52 | 15.42 | 0 | 0 | 1 | 0 | )*1,25)*1,15 | 0.15812 | 2 | 17242260 | 156 | 0 | 0 | 0 | 0 | 0 | 0 | 0 | 0
134 | 17242261 | 17242233 | 14385497 | 1 | 1 | 1 | 2 | 021141 | ФСЭМ (2009), сб.02,поз.1141 | Краны на автомобильном ходу при работе на других видах строительства: 10т | 1480 | 1013 | маш.ч | МАШ.Ч | 1 | 0.2 | 0 | 111.99 | 13.5 | 0 | 0 | 1 | 0 | )*1,25)*1,15 | 0.2875 | 2 | 17242261 | 157 | 0 | 0 | 0 | 0 | 0 | 0 | 0 | 0
134 | 17242262 | 17242233 | 14385519 | 1 | 1 | 1 | 2 | 021244 | ФСЭМ (2009), сб.02,поз.1244 | Краны на гусеничном ходу при работе на других видах строительства: 25 т | 1480 | 1013 | маш.ч | МАШ.Ч | 1 | 7.84 | 0 | 120.04 | 13.5 | 0 | 0 | 1 | 0 | )*1,25)*1,15 | 11.27 | 2 | 17242262 | 158 | 0 | 0 | 0 | 0 | 0 | 0 | 0 | 0
134 | 17242263 | 17242233 | 14385716 | 1 | 1 | 1 | 2 | 040504 | ФСЭМ (2009), сб.04,поз.0504 | Аппарат для газовой сварки и резки | 1480 | 1013 | маш.ч | МАШ.Ч | 1 | 3.36 | 0 | 1.2 | 0 | 0 | 0 | 1 | 0 | )*1,25)*1,15 | 4.83 | 2 | 17242263 | 159 | 0 | 0 | 0 | 0 | 0 | 0 | 0 | 0
134 | 17242264 | 17242233 | 14385725 | 1 | 1 | 1 | 2 | 041000 | ФСЭМ (2009), сб.04,поз.1000 | Преобразователи сварочные с номинальным сварочным током 315-500 А | 1480 | 1013 | маш.ч | МАШ.Ч | 1 | 1.57 | 0 | 12.31 | 0 | 0 | 0 | 1 | 0 | )*1,25)*1,15 | 2.2569 | 2 | 17242264 | 160 | 0 | 0 | 0 | 0 | 0 | 0 | 0 | 0
134 | 17242265 | 17242233 | 14387068 | 1 | 1 | 1 | 2 | 330301 | ФСЭМ (2009), сб.33,поз.0301 | Машины шлифовальные: электрические | 1480 | 1013 | маш.ч | МАШ.Ч | 1 | 0.21 | 0 | 5.13 | 0 | 0 | 0 | 1 | 0 | )*1,25)*1,15 | 0.30188 | 2 | 17242265 | 161 | 0 | 0 | 0 | 0 | 0 | 0 | 0 | 0
134 | 17242266 | 17242233 | 14387412 | 1 | 1 | 1 | 2 | 400001 | ФСЭМ (2009), сб.40,поз.0001 | Автомобили бортовые, грузоподъемность: до 5 т | 1480 | 1013 | маш.ч | МАШ.Ч | 1 | 0.29 | 0 | 87.17 | 11.6 | 0 | 0 | 1 | 0 | )*1,25)*1,15 | 0.41687 | 2 | 17242266 | 162 | 0 | 0 | 0 | 0 | 0 | 0 | 0 | 0
134 | 17242267 | 17242233 | 14317286 | 1 | 1 | 1 | 3 | 101-0309 | ФССЦ (2010) ч.1, раздел01, поз.0309 | Канаты пеньковые пропитанные | 1348 | 1009 | т | т | 1000 | 0.0001 | 37900 | 0 | 0 | 0 | 0 | 1 | 0 |  | 0.0001 | 2 | 17242267 | 163 | 0 | 0 | 0 | 0 | 0 | 0 | 0 | 0
134 | 17242268 | 17242233 | 14317315 | 1 | 1 | 1 | 3 | 101-0324 | ФССЦ (2010) ч.1, раздел01, поз.0324 | Кислород технический газообразный | 1339 | 1007 | м3 | м3 | 1 | 3 | 6.22 | 0 | 0 | 0 | 0 | 1 | 0 |  | 3 | 2 | 17242268 | 164 | 0 | 0 | 0 | 0 | 0 | 0 | 0 | 0
134 | 17242269 | 17242233 | 14318142 | 1 | 1 | 1 | 3 | 101-0782 | ФССЦ (2010) ч.1, раздел01, поз.0782 | Поковки из квадратных заготовок, масса 1,8 кг | 1348 | 1009 | т | т | 1000 | 0.021 | 5989 | 0 | 0 | 0 | 0 | 1 | 0 |  | 0.021 | 2 | 17242269 | 165 | 0 | 0 | 0 | 0 | 0 | 0 | 0 | 0
134 | 17242270 | 17242233 | 14318176 | 1 | 1 | 1 | 3 | 101-0797 | ФССЦ (2010) ч.1, раздел01, поз.0797 | Проволока горячекатаная в мотках, диаметром 6,3-6,5 мм | 1348 | 1009 | т | т | 1000 | 3e-05 | 4455.2 | 0 | 0 | 0 | 0 | 1 | 0 |  | 3e-05 | 2 | 17242270 | 166 | 0 | 0 | 0 | 0 | 0 | 0 | 0 | 0
134 | 17242271 | 17242233 | 14318553 | 1 | 1 | 1 | 3 | 101-1019 | ФССЦ (2010) ч.1, раздел01, поз.1019 | Швеллеры № 40 из стали марки Ст0 | 1348 | 1009 | т | т | 1000 | 0.00194 | 4920 | 0 | 0 | 0 | 0 | 1 | 0 |  | 0.00194 | 2 | 17242271 | 167 | 0 | 0 | 0 | 0 | 0 | 0 | 0 | 0
134 | 17242272 | 17242233 | 14319232 | 1 | 1 | 1 | 3 | 101-1513 | ФССЦ (2010) ч.1, раздел01, поз.1513 | Электроды диаметром 4 мм Э42 | 1348 | 1009 | т | т | 1000 | 0.007 | 10315 | 0 | 0 | 0 | 0 | 1 | 0 |  | 0.007 | 2 | 17242272 | 169 | 0 | 0 | 0 | 0 | 0 | 0 | 0 | 0
134 | 17242273 | 17242233 | 14319537 | 1 | 1 | 1 | 3 | 101-1714 | ФССЦ (2010) ч.1, раздел01, поз.1714 | Болты с гайками и шайбами строительные | 1348 | 1009 | т | т | 1000 | 0.009 | 9040 | 0 | 0 | 0 | 0 | 1 | 0 |  | 0.009 | 2 | 17242273 | 170 | 0 | 0 | 0 | 0 | 0 | 0 | 0 | 0
134 | 17242274 | 17242233 | 14319647 | 1 | 1 | 1 | 3 | 101-1805 | ФССЦ (2010) ч.1, раздел01, поз.1805 | Гвозди строительные | 1348 | 1009 | т | т | 1000 | 1e-05 | 11978 | 0 | 0 | 0 | 0 | 1 | 0 |  | 1e-05 | 2 | 17242274 | 171 | 0 | 0 | 0 | 0 | 0 | 0 | 0 | 0
134 | 17242275 | 17242233 | 14320252 | 1 | 1 | 1 | 3 | 101-2278 | ФССЦ (2010) ч.1, раздел01, поз.2278 | Пропан-бутан, смесь техническая | 1346 | 1009 | кг | кг | 1 | 0.9 | 6.09 | 0 | 0 | 0 | 0 | 1 | 0 |  | 0.9 | 2 | 17242275 | 172 | 0 | 0 | 0 | 0 | 0 | 0 | 0 | 0
134 | 17242276 | 17242233 | 14320484 | 1 | 1 | 1 | 3 | 101-2467 | ФССЦ (2010) ч.1, раздел01, поз.2467 | Растворитель марки Р-4 | 1348 | 1009 | т | т | 1000 | 0.0006 | 9420 | 0 | 0 | 0 | 0 | 1 | 0 |  | 0.0006 | 2 | 17242276 | 173 | 0 | 0 | 0 | 0 | 0 | 0 | 0 | 0
134 | 17242277 | 17242233 | 14323979 | 1 | 1 | 1 | 3 | 102-0023 | ФССЦ (2010) ч.1, раздел02, поз.0023 | Бруски обрезные хвойных пород длиной 4-6,5 м, шириной 75-150 мм, толщиной 40-75 мм, I сорта | 1339 | 1007 | м3 | м3 | 1 | 0.00103 | 1700 | 0 | 0 | 0 | 0 | 1 | 0 |  | 0.00103 | 2 | 17242277 | 174 | 0 | 0 | 0 | 0 | 0 | 0 | 0 | 0
134 | 17242278 | 17242233 | 14330643 | 1 | 1 | 1 | 3 | 113-0021 | ФССЦ (2010) ч.1, раздел13, поз.0021 | Грунтовка ГФ-021 красно-коричневая | 1348 | 1009 | т | т | 1000 | 0.00031 | 15620 | 0 | 0 | 0 | 0 | 1 | 0 |  | 0.00031 | 2 | 17242278 | 175 | 0 | 0 | 0 | 0 | 0 | 0 | 0 | 0
134 | 17242279 | 17242233 | 15258327 | 1 | 1 | 1 | 3 | 201-9002 | ФССЦ (2010) ч.2, раздел01, поз.9002 | Конструкции стальные | 1348 | 1009 | т | т | 1000 | 1 | 0 | 0 | 0 | 0 | 1 | 0 | 0 |  | 1 | 3 | -1 |  | 0 | 0 | 0 | 0 | 0 | 0 | 0 | 0
134 | 17242280 | 17242233 | 14377575 | 1 | 1 | 1 | 3 | 508-0097 | ФССЦ (2010) ч.5, раздел08, поз.0097 | Канат двойной свивки типа ТК, конструкции 6х19(1+6+12)+1 о.с., оцинкованный из проволок марки В, маркировочная группа 1770 н/мм2, диаметром 5,5 мм | 1302 | 1003 | 10 м | 10 м | 10 | 0.0187 | 50.23 | 0 | 0 | 0 | 0 | 1 | 0 |  | 0.0187 | 2 | 17242280 | 176 | 0 | 0 | 0 | 0 | 0 | 0 | 0 | 0
136 | 17242832 | 17242831 | 14398860 | 1 | 1 | 1 | 1 | 1-1030 |  | Рабочий строитель среднего разряда 3 | 1369 | 1013 | чел.-ч | чел.-ч | 1 | 5.49 | 0 | 0 | 0 | 8.53 | 0 | 1 | 1 | )*1,15 | 6.3135 | 2 | 17242832 | 177 | 0 | 0 | 0 | 0 | 0 | 0 | 0 | 0
136 | 17242833 | 17242831 | 14387135 | 1 | 1 | 1 | 2 | 331451 | ФСЭМ (2009), сб.33,поз.1451 | Перфораторы: электрические | 1480 | 1013 | маш.ч | МАШ.Ч | 1 | 4.94 | 0 | 2.08 | 0 | 0 | 0 | 1 | 0 | )*1,15 | 5.681 | 2 | 17242833 | 178 | 0 | 0 | 0 | 0 | 0 | 0 | 0 | 0
136 | 17242834 | 17242831 | 15259702 | 1 | 1 | 1 | 3 | 509-9900 | ФССЦ (2010) ч.5, раздел09, поз.9900 | Строительный мусор | 1348 | 1009 | т | т | 1000 | 0.006 | 0 | 0 | 0 | 0 | 1 | 0 | 0 |  | 0.006 | 2 | 17242834 | 179 | 0 | 0 | 0 | 0 | 0 | 0 | 0 | 0
138 | 17244690 | 17244684 | 14391811 | 1 | 1 | 1 | 1 | 1-1036 |  | Рабочий строитель среднего разряда 3,6 | 1369 | 1013 | чел.-ч | чел.-ч | 1 | 7.11 | 0 | 0 | 0 | 9.18 | 0 | 1 | 1 | )*1,15)*1,15 | 9.403 | 2 | 17244685 | 180 | 0 | 0 | 0 | 0 | 0 | 0 | 0 | 0
138 | 17244691 | 17244684 | 121548 | 1 | 1 | 1 | 1 | 2 |  | Затраты труда машинистов | 608254 | 1013 | чел.час | чел.час | 1 | 0.01 | 0 | 0 | 0 | 0 | 0 | 1 | 2 | )*1,25)*1,15 | 0.014375 | 2 | 17244686 | 181 | 0 | 0 | 0 | 0 | 0 | 0 | 0 | 0
138 | 17244692 | 17244684 | 14385497 | 1 | 1 | 1 | 2 | 021141 | ФСЭМ (2009), сб.02,поз.1141 | Краны на автомобильном ходу при работе на других видах строительства: 10т | 1480 | 1013 | маш.ч | МАШ.Ч | 1 | 0.01 | 0 | 111.99 | 13.5 | 0 | 0 | 1 | 0 | )*1,25)*1,15 | 0.014375 | 2 | 17244687 | 182 | 0 | 0 | 0 | 0 | 0 | 0 | 0 | 0
138 | 17244693 | 17244684 | 14387412 | 1 | 1 | 1 | 2 | 400001 | ФСЭМ (2009), сб.40,поз.0001 | Автомобили бортовые, грузоподъемность: до 5 т | 1480 | 1013 | маш.ч | МАШ.Ч | 1 | 0.03 | 0 | 87.17 | 11.6 | 0 | 0 | 1 | 0 | )*1,25)*1,15 | 0.043125 | 2 | 17244688 | 183 | 0 | 0 | 0 | 0 | 0 | 0 | 0 | 0
138 | 17244694 | 17244684 | 14331279 | 1 | 1 | 1 | 3 | 113-1777 | ФССЦ (2010) ч.1, раздел13, поз.1777 | Паста антисептическая | 1348 | 1009 | т | т | 1000 | 0.04 | 15255 | 0 | 0 | 0 | 0 | 1 | 0 |  | 0.04 | 2 | 17244689 | 184 | 0 | 0 | 0 | 0 | 0 | 0 | 0 | 0
139 | 17242227 | 17242220 | 14393136 | 1 | 1 | 1 | 1 | 1-1034 |  | Рабочий строитель среднего разряда 3,4 | 1369 | 1013 | чел.-ч | чел.-ч | 1 | 159.9 | 0 | 0 | 0 | 8.97 | 0 | 1 | 1 | )*1,15)*1,15 | 211.4677 | 2 | 17242221 | 185 | 0 | 0 | 0 | 0 | 0 | 0 | 0 | 0
139 | 17242228 | 17242220 | 14387068 | 1 | 1 | 1 | 2 | 330301 | ФСЭМ (2009), сб.33,поз.0301 | Машины шлифовальные: электрические | 1480 | 1013 | маш.ч | МАШ.Ч | 1 | 3.58 | 0 | 5.13 | 0 | 0 | 0 | 1 | 0 | )*1,25)*1,15 | 5.1463 | 2 | 17242222 | 186 | 0 | 0 | 0 | 0 | 0 | 0 | 0 | 0
139 | 17242229 | 17242220 | 14387412 | 1 | 1 | 1 | 2 | 400001 | ФСЭМ (2009), сб.40,поз.0001 | Автомобили бортовые, грузоподъемность: до 5 т | 1480 | 1013 | маш.ч | МАШ.Ч | 1 | 0.19 | 0 | 87.17 | 11.6 | 0 | 0 | 1 | 0 | )*1,25)*1,15 | 0.27313 | 2 | 17242223 | 187 | 0 | 0 | 0 | 0 | 0 | 0 | 0 | 0
139 | 17242230 | 17242220 | 14319350 | 1 | 1 | 1 | 3 | 101-1596 | ФССЦ (2010) ч.1, раздел01, поз.1596 | Шкурка шлифовальная двухслойная с зернистостью 40-25 | 1327 | 1005 | м2 | м2 | 1 | 1.6 | 72.32 | 0 | 0 | 0 | 0 | 1 | 0 |  | 1.6 | 2 | 17242224 | 188 | 0 | 0 | 0 | 0 | 0 | 0 | 0 | 0
139 | 17242231 | 17242220 | 14319594 | 1 | 1 | 1 | 3 | 101-1757 | ФССЦ (2010) ч.1, раздел01, поз.1757 | Ветошь | 1346 | 1009 | кг | кг | 1 | 10 | 1.82 | 0 | 0 | 0 | 0 | 1 | 0 |  | 10 | 2 | 17242225 | 189 | 0 | 0 | 0 | 0 | 0 | 0 | 0 | 0
139 | 17242232 | 17242220 | 14331235 | 1 | 1 | 1 | 3 | 113-0520 | ФССЦ (2010) ч.1, раздел13, поз.0520 | Краска огнезащитная «Эврика» | 1346 | 1009 | кг | кг | 1 | 55 | 202.5 | 0 | 0 | 0 | 0 | 1 | 0 |  | 55 | 2 | 17242226 | 190 | 0 | 0 | 0 | 0 | 0 | 0 | 0 | 0
140 | 17242217 | 17242213 | 14398860 | 1 | 1 | 1 | 1 | 1-1030 |  | Рабочий строитель среднего разряда 3 | 1369 | 1013 | чел.-ч | чел.-ч | 1 | 11.01 | 0 | 0 | 0 | 8.53 | 0 | 1 | 1 | )*1,15 | 12.6615 | 2 | 17242214 | 191 | 0 | 0 | 0 | 0 | 0 | 0 | 0 | 0
140 | 17242218 | 17242213 | 14387412 | 1 | 1 | 1 | 2 | 400001 | ФСЭМ (2009), сб.40,поз.0001 | Автомобили бортовые, грузоподъемность: до 5 т | 1480 | 1013 | маш.ч | МАШ.Ч | 1 | 0.02 | 0 | 87.17 | 11.6 | 0 | 0 | 1 | 0 | )*1,15 | 0.023 | 2 | 17242215 | 192 | 0 | 0 | 0 | 0 | 0 | 0 | 0 | 0
140 | 17242219 | 17242213 | 14331279 | 1 | 1 | 1 | 3 | 113-1777 | ФССЦ (2010) ч.1, раздел13, поз.1777 | Паста антисептическая | 1348 | 1009 | т | т | 1000 | 0.086 | 15255 | 0 | 0 | 0 | 0 | 1 | 0 |  | 0.086 | 2 | 17242216 | 193 | 0 | 0 | 0 | 0 | 0 | 0 | 0 | 0
167 | 17242409 | 17242399 | 14391388 | 1 | 1 | 1 | 1 | 1-1040 |  | Рабочий строитель среднего разряда 4 | 1369 | 1013 | чел.-ч | чел.-ч | 1 | 16.1 | 0 | 0 | 0 | 9.62 | 0 | 1 | 1 | )*1,15)*1,15 | 21.2922 | 2 | 17242400 | 194 | 0 | 0 | 0 | 0 | 0 | 0 | 0 | 0
167 | 17242410 | 17242399 | 14385716 | 1 | 1 | 1 | 2 | 040504 | ФСЭМ (2009), сб.04,поз.0504 | Аппарат для газовой сварки и резки | 1480 | 1013 | маш.ч | МАШ.Ч | 1 | 6.96 | 0 | 1.2 | 0 | 0 | 0 | 1 | 0 | )*1,25)*1,15 | 10.005 | 2 | 17242401 | 195 | 0 | 0 | 0 | 0 | 0 | 0 | 0 | 0
167 | 17242411 | 17242399 | 14387412 | 1 | 1 | 1 | 2 | 400001 | ФСЭМ (2009), сб.40,поз.0001 | Автомобили бортовые, грузоподъемность: до 5 т | 1480 | 1013 | маш.ч | МАШ.Ч | 1 | 0.05 | 0 | 87.17 | 11.6 | 0 | 0 | 1 | 0 | )*1,25)*1,15 | 0.071875 | 2 | 17242402 | 196 | 0 | 0 | 0 | 0 | 0 | 0 | 0 | 0
167 | 17242412 | 17242399 | 14316905 | 1 | 1 | 1 | 3 | 101-0063 | ФССЦ (2010) ч.1, раздел01, поз.0063 | Ацетилен растворенный технический марки А | 1348 | 1009 | т | т | 1000 | 0.00416 | 32830 | 0 | 0 | 0 | 0 | 1 | 0 |  | 0.00416 | 2 | 17242403 | 197 | 0 | 0 | 0 | 0 | 0 | 0 | 0 | 0
167 | 17242413 | 17242399 | 14316921 | 1 | 1 | 1 | 3 | 101-0069 | ФССЦ (2010) ч.1, раздел01, поз.0069 | Бензин авиационный Б-70 | 1348 | 1009 | т | т | 1000 | 0.002 | 4488.4 | 0 | 0 | 0 | 0 | 1 | 0 |  | 0.002 | 2 | 17242404 | 198 | 0 | 0 | 0 | 0 | 0 | 0 | 0 | 0
167 | 17242414 | 17242399 | 14317315 | 1 | 1 | 1 | 3 | 101-0324 | ФССЦ (2010) ч.1, раздел01, поз.0324 | Кислород технический газообразный | 1339 | 1007 | м3 | м3 | 1 | 6 | 6.22 | 0 | 0 | 0 | 0 | 1 | 0 |  | 6 | 2 | 17242405 | 199 | 0 | 0 | 0 | 0 | 0 | 0 | 0 | 0
167 | 17242415 | 17242399 | 14319042 | 1 | 1 | 1 | 3 | 101-1375 | ФССЦ (2010) ч.1, раздел01, поз.1375 | Шпатлевка В-МЧ-0071, МЧ-0054 | 1348 | 1009 | т | т | 1000 | 0.0014 | 18950 | 0 | 0 | 0 | 0 | 1 | 0 |  | 0.0014 | 2 | 17242406 | 200 | 0 | 0 | 0 | 0 | 0 | 0 | 0 | 0
167 | 17242416 | 17242399 | 14319653 | 1 | 1 | 1 | 3 | 101-1809 | ФССЦ (2010) ч.1, раздел01, поз.1809 | Болты высокопрочные | 1348 | 1009 | т | т | 1000 | 0 | 27595 | 0 | 0 | 0 | 1 | 0 | 0 |  | 0 | 3 | -1 |  | 0 | 0 | 0 | 0 | 0 | 0 | 0 | 0
167 | 17242417 | 17242399 | 14320484 | 1 | 1 | 1 | 3 | 101-2467 | ФССЦ (2010) ч.1, раздел01, поз.2467 | Растворитель марки Р-4 | 1348 | 1009 | т | т | 1000 | 2e-05 | 9420 | 0 | 0 | 0 | 0 | 1 | 0 |  | 2e-05 | 2 | 17242407 | 202 | 0 | 0 | 0 | 0 | 0 | 0 | 0 | 0
167 | 17242418 | 17242399 | 14330786 | 1 | 1 | 1 | 3 | 113-0122 | ФССЦ (2010) ч.1, раздел13, поз.0122 | Отвердитель № 1 | 1348 | 1009 | т | т | 1000 | 5e-05 | 67872 | 0 | 0 | 0 | 0 | 1 | 0 |  | 5e-05 | 2 | 17242408 | 203 | 0 | 0 | 0 | 0 | 0 | 0 | 0 | 0
169 | 17242838 | 17242837 | 14398860 | 1 | 1 | 1 | 1 | 1-1030 |  | Рабочий строитель среднего разряда 3 | 1369 | 1013 | чел.-ч | чел.-ч | 1 | 10.5 | 0 | 0 | 0 | 8.53 | 0 | 1 | 1 | )*1,15 | 12.075 | 2 | 17242838 | 204 | 0 | 0 | 0 | 0 | 0 | 0 | 0 | 0
169 | 17242839 | 17242837 | 14387064 | 1 | 1 | 1 | 2 | 330206 | ФСЭМ (2009), сб.33,поз.0206 | Дрели: электрические | 1480 | 1013 | маш.ч | МАШ.Ч | 1 | 9.45 | 0 | 1.95 | 0 | 0 | 0 | 1 | 0 | )*1,15 | 10.8675 | 2 | 17242839 | 205 | 0 | 0 | 0 | 0 | 0 | 0 | 0 | 0
169 | 17242840 | 17242837 | 15259702 | 1 | 1 | 1 | 3 | 509-9900 | ФССЦ (2010) ч.5, раздел09, поз.9900 | Строительный мусор | 1348 | 1009 | т | т | 1000 | 0.002 | 0 | 0 | 0 | 0 | 1 | 0 | 0 |  | 0.002 | 2 | 17242840 | 206 | 0 | 0 | 0 | 0 | 0 | 0 | 0 | 0
171 | 17242391 | 17242384 | 14393136 | 1 | 1 | 1 | 1 | 1-1034 |  | Рабочий строитель среднего разряда 3,4 | 1369 | 1013 | чел.-ч | чел.-ч | 1 | 159.9 | 0 | 0 | 0 | 8.97 | 0 | 1 | 1 | )*1,15)*1,15 | 211.4677 | 2 | 17242385 | 207 | 0 | 0 | 0 | 0 | 0 | 0 | 0 | 0
171 | 17242392 | 17242384 | 14387068 | 1 | 1 | 1 | 2 | 330301 | ФСЭМ (2009), сб.33,поз.0301 | Машины шлифовальные: электрические | 1480 | 1013 | маш.ч | МАШ.Ч | 1 | 3.58 | 0 | 5.13 | 0 | 0 | 0 | 1 | 0 | )*1,25)*1,15 | 5.1463 | 2 | 17242386 | 208 | 0 | 0 | 0 | 0 | 0 | 0 | 0 | 0
171 | 17242393 | 17242384 | 14387412 | 1 | 1 | 1 | 2 | 400001 | ФСЭМ (2009), сб.40,поз.0001 | Автомобили бортовые, грузоподъемность: до 5 т | 1480 | 1013 | маш.ч | МАШ.Ч | 1 | 0.19 | 0 | 87.17 | 11.6 | 0 | 0 | 1 | 0 | )*1,25)*1,15 | 0.27313 | 2 | 17242387 | 209 | 0 | 0 | 0 | 0 | 0 | 0 | 0 | 0
171 | 17242394 | 17242384 | 14319350 | 1 | 1 | 1 | 3 | 101-1596 | ФССЦ (2010) ч.1, раздел01, поз.1596 | Шкурка шлифовальная двухслойная с зернистостью 40-25 | 1327 | 1005 | м2 | м2 | 1 | 1.6 | 72.32 | 0 | 0 | 0 | 0 | 1 | 0 |  | 1.6 | 2 | 17242388 | 210 | 0 | 0 | 0 | 0 | 0 | 0 | 0 | 0
171 | 17242395 | 17242384 | 14319594 | 1 | 1 | 1 | 3 | 101-1757 | ФССЦ (2010) ч.1, раздел01, поз.1757 | Ветошь | 1346 | 1009 | кг | кг | 1 | 10 | 1.82 | 0 | 0 | 0 | 0 | 1 | 0 |  | 10 | 2 | 17242389 | 211 | 0 | 0 | 0 | 0 | 0 | 0 | 0 | 0
171 | 17242396 | 17242384 | 14331235 | 1 | 1 | 1 | 3 | 113-0520 | ФССЦ (2010) ч.1, раздел13, поз.0520 | Краска огнезащитная «Эврика» | 1346 | 1009 | кг | кг | 1 | 55 | 202.5 | 0 | 0 | 0 | 0 | 1 | 0 |  | 55 | 2 | 17242390 | 212 | 0 | 0 | 0 | 0 | 0 | 0 | 0 | 0
172 | 17242381 | 17242377 | 14398860 | 1 | 1 | 1 | 1 | 1-1030 |  | Рабочий строитель среднего разряда 3 | 1369 | 1013 | чел.-ч | чел.-ч | 1 | 11.01 | 0 | 0 | 0 | 8.53 | 0 | 1 | 1 | )*1,15 | 12.6615 | 2 | 17242378 | 213 | 0 | 0 | 0 | 0 | 0 | 0 | 0 | 0
172 | 17242382 | 17242377 | 14387412 | 1 | 1 | 1 | 2 | 400001 | ФСЭМ (2009), сб.40,поз.0001 | Автомобили бортовые, грузоподъемность: до 5 т | 1480 | 1013 | маш.ч | МАШ.Ч | 1 | 0.02 | 0 | 87.17 | 11.6 | 0 | 0 | 1 | 0 | )*1,15 | 0.023 | 2 | 17242379 | 214 | 0 | 0 | 0 | 0 | 0 | 0 | 0 | 0
172 | 17242383 | 17242377 | 14331279 | 1 | 1 | 1 | 3 | 113-1777 | ФССЦ (2010) ч.1, раздел13, поз.1777 | Паста антисептическая | 1348 | 1009 | т | т | 1000 | 0.086 | 15255 | 0 | 0 | 0 | 0 | 1 | 0 |  | 0.086 | 2 | 17242380 | 215 | 0 | 0 | 0 | 0 | 0 | 0 | 0 | 0
199 | 17242457 | 17242447 | 14391388 | 1 | 1 | 1 | 1 | 1-1040 |  | Рабочий строитель среднего разряда 4 | 1369 | 1013 | чел.-ч | чел.-ч | 1 | 16.1 | 0 | 0 | 0 | 9.62 | 0 | 1 | 1 | )*1,15)*1,15 | 21.2922 | 2 | 17242448 | 216 | 0 | 0 | 0 | 0 | 0 | 0 | 0 | 0
199 | 17242458 | 17242447 | 14385716 | 1 | 1 | 1 | 2 | 040504 | ФСЭМ (2009), сб.04,поз.0504 | Аппарат для газовой сварки и резки | 1480 | 1013 | маш.ч | МАШ.Ч | 1 | 6.96 | 0 | 1.2 | 0 | 0 | 0 | 1 | 0 | )*1,25)*1,15 | 10.005 | 2 | 17242449 | 217 | 0 | 0 | 0 | 0 | 0 | 0 | 0 | 0
199 | 17242459 | 17242447 | 14387412 | 1 | 1 | 1 | 2 | 400001 | ФСЭМ (2009), сб.40,поз.0001 | Автомобили бортовые, грузоподъемность: до 5 т | 1480 | 1013 | маш.ч | МАШ.Ч | 1 | 0.05 | 0 | 87.17 | 11.6 | 0 | 0 | 1 | 0 | )*1,25)*1,15 | 0.071875 | 2 | 17242450 | 218 | 0 | 0 | 0 | 0 | 0 | 0 | 0 | 0
199 | 17242460 | 17242447 | 14316905 | 1 | 1 | 1 | 3 | 101-0063 | ФССЦ (2010) ч.1, раздел01, поз.0063 | Ацетилен растворенный технический марки А | 1348 | 1009 | т | т | 1000 | 0.00416 | 32830 | 0 | 0 | 0 | 0 | 1 | 0 |  | 0.00416 | 2 | 17242451 | 219 | 0 | 0 | 0 | 0 | 0 | 0 | 0 | 0
199 | 17242461 | 17242447 | 14316921 | 1 | 1 | 1 | 3 | 101-0069 | ФССЦ (2010) ч.1, раздел01, поз.0069 | Бензин авиационный Б-70 | 1348 | 1009 | т | т | 1000 | 0.002 | 4488.4 | 0 | 0 | 0 | 0 | 1 | 0 |  | 0.002 | 2 | 17242452 | 220 | 0 | 0 | 0 | 0 | 0 | 0 | 0 | 0
199 | 17242462 | 17242447 | 14317315 | 1 | 1 | 1 | 3 | 101-0324 | ФССЦ (2010) ч.1, раздел01, поз.0324 | Кислород технический газообразный | 1339 | 1007 | м3 | м3 | 1 | 6 | 6.22 | 0 | 0 | 0 | 0 | 1 | 0 |  | 6 | 2 | 17242453 | 221 | 0 | 0 | 0 | 0 | 0 | 0 | 0 | 0
199 | 17242463 | 17242447 | 14319042 | 1 | 1 | 1 | 3 | 101-1375 | ФССЦ (2010) ч.1, раздел01, поз.1375 | Шпатлевка В-МЧ-0071, МЧ-0054 | 1348 | 1009 | т | т | 1000 | 0.0014 | 18950 | 0 | 0 | 0 | 0 | 1 | 0 |  | 0.0014 | 2 | 17242454 | 222 | 0 | 0 | 0 | 0 | 0 | 0 | 0 | 0
199 | 17242464 | 17242447 | 14319653 | 1 | 1 | 1 | 3 | 101-1809 | ФССЦ (2010) ч.1, раздел01, поз.1809 | Болты высокопрочные | 1348 | 1009 | т | т | 1000 | 0 | 27595 | 0 | 0 | 0 | 1 | 0 | 0 |  | 0 | 3 | -1 |  | 0 | 0 | 0 | 0 | 0 | 0 | 0 | 0
199 | 17242465 | 17242447 | 14320484 | 1 | 1 | 1 | 3 | 101-2467 | ФССЦ (2010) ч.1, раздел01, поз.2467 | Растворитель марки Р-4 | 1348 | 1009 | т | т | 1000 | 2e-05 | 9420 | 0 | 0 | 0 | 0 | 1 | 0 |  | 2e-05 | 2 | 17242455 | 224 | 0 | 0 | 0 | 0 | 0 | 0 | 0 | 0
199 | 17242466 | 17242447 | 14330786 | 1 | 1 | 1 | 3 | 113-0122 | ФССЦ (2010) ч.1, раздел13, поз.0122 | Отвердитель № 1 | 1348 | 1009 | т | т | 1000 | 5e-05 | 67872 | 0 | 0 | 0 | 0 | 1 | 0 |  | 5e-05 | 2 | 17242456 | 225 | 0 | 0 | 0 | 0 | 0 | 0 | 0 | 0
201 | 17242431 | 17242421 | 14391388 | 1 | 1 | 1 | 1 | 1-1040 |  | Рабочий строитель среднего разряда 4 | 1369 | 1013 | чел.-ч | чел.-ч | 1 | 16.1 | 0 | 0 | 0 | 9.62 | 0 | 1 | 1 | )*1,15)*1,15 | 21.2922 | 2 | 17242422 | 226 | 0 | 0 | 0 | 0 | 0 | 0 | 0 | 0
201 | 17242432 | 17242421 | 14385716 | 1 | 1 | 1 | 2 | 040504 | ФСЭМ (2009), сб.04,поз.0504 | Аппарат для газовой сварки и резки | 1480 | 1013 | маш.ч | МАШ.Ч | 1 | 6.96 | 0 | 1.2 | 0 | 0 | 0 | 1 | 0 | )*1,25)*1,15 | 10.005 | 2 | 17242423 | 227 | 0 | 0 | 0 | 0 | 0 | 0 | 0 | 0
201 | 17242433 | 17242421 | 14387412 | 1 | 1 | 1 | 2 | 400001 | ФСЭМ (2009), сб.40,поз.0001 | Автомобили бортовые, грузоподъемность: до 5 т | 1480 | 1013 | маш.ч | МАШ.Ч | 1 | 0.05 | 0 | 87.17 | 11.6 | 0 | 0 | 1 | 0 | )*1,25)*1,15 | 0.071875 | 2 | 17242424 | 228 | 0 | 0 | 0 | 0 | 0 | 0 | 0 | 0
201 | 17242434 | 17242421 | 14316905 | 1 | 1 | 1 | 3 | 101-0063 | ФССЦ (2010) ч.1, раздел01, поз.0063 | Ацетилен растворенный технический марки А | 1348 | 1009 | т | т | 1000 | 0.00416 | 32830 | 0 | 0 | 0 | 0 | 1 | 0 |  | 0.00416 | 2 | 17242425 | 229 | 0 | 0 | 0 | 0 | 0 | 0 | 0 | 0
201 | 17242435 | 17242421 | 14316921 | 1 | 1 | 1 | 3 | 101-0069 | ФССЦ (2010) ч.1, раздел01, поз.0069 | Бензин авиационный Б-70 | 1348 | 1009 | т | т | 1000 | 0.002 | 4488.4 | 0 | 0 | 0 | 0 | 1 | 0 |  | 0.002 | 2 | 17242426 | 230 | 0 | 0 | 0 | 0 | 0 | 0 | 0 | 0
201 | 17242436 | 17242421 | 14317315 | 1 | 1 | 1 | 3 | 101-0324 | ФССЦ (2010) ч.1, раздел01, поз.0324 | Кислород технический газообразный | 1339 | 1007 | м3 | м3 | 1 | 6 | 6.22 | 0 | 0 | 0 | 0 | 1 | 0 |  | 6 | 2 | 17242427 | 231 | 0 | 0 | 0 | 0 | 0 | 0 | 0 | 0
201 | 17242437 | 17242421 | 14319042 | 1 | 1 | 1 | 3 | 101-1375 | ФССЦ (2010) ч.1, раздел01, поз.1375 | Шпатлевка В-МЧ-0071, МЧ-0054 | 1348 | 1009 | т | т | 1000 | 0.0014 | 18950 | 0 | 0 | 0 | 0 | 1 | 0 |  | 0.0014 | 2 | 17242428 | 232 | 0 | 0 | 0 | 0 | 0 | 0 | 0 | 0
201 | 17242438 | 17242421 | 14319653 | 1 | 1 | 1 | 3 | 101-1809 | ФССЦ (2010) ч.1, раздел01, поз.1809 | Болты высокопрочные | 1348 | 1009 | т | т | 1000 | 0 | 27595 | 0 | 0 | 0 | 1 | 0 | 0 |  | 0 | 3 | -1 |  | 0 | 0 | 0 | 0 | 0 | 0 | 0 | 0
201 | 17242439 | 17242421 | 14320484 | 1 | 1 | 1 | 3 | 101-2467 | ФССЦ (2010) ч.1, раздел01, поз.2467 | Растворитель марки Р-4 | 1348 | 1009 | т | т | 1000 | 2e-05 | 9420 | 0 | 0 | 0 | 0 | 1 | 0 |  | 2e-05 | 2 | 17242429 | 234 | 0 | 0 | 0 | 0 | 0 | 0 | 0 | 0
201 | 17242440 | 17242421 | 14330786 | 1 | 1 | 1 | 3 | 113-0122 | ФССЦ (2010) ч.1, раздел13, поз.0122 | Отвердитель № 1 | 1348 | 1009 | т | т | 1000 | 5e-05 | 67872 | 0 | 0 | 0 | 0 | 1 | 0 |  | 5e-05 | 2 | 17242430 | 235 | 0 | 0 | 0 | 0 | 0 | 0 | 0 | 0
203 | 17242470 | 17242469 | 14398860 | 1 | 1 | 1 | 1 | 1-1030 |  | Рабочий строитель среднего разряда 3 | 1369 | 1013 | чел.-ч | чел.-ч | 1 | 10.5 | 0 | 0 | 0 | 8.53 | 0 | 1 | 1 | )*1,15 | 12.075 | 2 | 17242470 | 236 | 0 | 0 | 0 | 0 | 0 | 0 | 0 | 0
203 | 17242471 | 17242469 | 14387064 | 1 | 1 | 1 | 2 | 330206 | ФСЭМ (2009), сб.33,поз.0206 | Дрели: электрические | 1480 | 1013 | маш.ч | МАШ.Ч | 1 | 9.45 | 0 | 1.95 | 0 | 0 | 0 | 1 | 0 | )*1,15 | 10.8675 | 2 | 17242471 | 237 | 0 | 0 | 0 | 0 | 0 | 0 | 0 | 0
203 | 17242472 | 17242469 | 15259702 | 1 | 1 | 1 | 3 | 509-9900 | ФССЦ (2010) ч.5, раздел09, поз.9900 | Строительный мусор | 1348 | 1009 | т | т | 1000 | 0.002 | 0 | 0 | 0 | 0 | 1 | 0 | 0 |  | 0.002 | 2 | 17242472 | 238 | 0 | 0 | 0 | 0 | 0 | 0 | 0 | 0
205 | 17242476 | 17242475 | 14398860 | 1 | 1 | 1 | 1 | 1-1030 |  | Рабочий строитель среднего разряда 3 | 1369 | 1013 | чел.-ч | чел.-ч | 1 | 2.63 | 0 | 0 | 0 | 8.53 | 0 | 1 | 1 | )*1,15 | 3.0245 | 2 | 17242476 | 239 | 0 | 0 | 0 | 0 | 0 | 0 | 0 | 0
205 | 17242477 | 17242475 | 14387064 | 1 | 1 | 1 | 2 | 330206 | ФСЭМ (2009), сб.33,поз.0206 | Дрели: электрические | 1480 | 1013 | маш.ч | МАШ.Ч | 1 | 2.37 | 0 | 1.95 | 0 | 0 | 0 | 1 | 0 | )*1,15 | 2.7255 | 2 | 17242477 | 240 | 0 | 0 | 0 | 0 | 0 | 0 | 0 | 0
205 | 17242478 | 17242475 | 15259702 | 1 | 1 | 1 | 3 | 509-9900 | ФССЦ (2010) ч.5, раздел09, поз.9900 | Строительный мусор | 1348 | 1009 | т | т | 1000 | 0.001 | 0 | 0 | 0 | 0 | 1 | 0 | 0 |  | 0.001 | 2 | 17242478 | 241 | 0 | 0 | 0 | 0 | 0 | 0 | 0 | 0
207 | 17242483 | 17242481 | 14398860 | 1 | 1 | 1 | 1 | 1-1030 |  | Рабочий строитель среднего разряда 3 | 1369 | 1013 | чел.-ч | чел.-ч | 1 | 2.63 | 0 | 0 | 0 | 8.53 | 0 | 1 | 1 | )*2)*1,15 | 6.049 | 2 | 17242483 | 242 | 0 | 0 | 0 | 0 | 0 | 0 | 0 | 0
207 | 17242484 | 17242481 | 14387064 | 1 | 1 | 1 | 2 | 330206 | ФСЭМ (2009), сб.33,поз.0206 | Дрели: электрические | 1480 | 1013 | маш.ч | МАШ.Ч | 1 | 2.37 | 0 | 1.95 | 0 | 0 | 0 | 1 | 0 | )*2)*1,15 | 5.451 | 2 | 17242484 | 243 | 0 | 0 | 0 | 0 | 0 | 0 | 0 | 0
207 | 17242485 | 17242481 | 15259702 | 1 | 1 | 1 | 3 | 509-9900 | ФССЦ (2010) ч.5, раздел09, поз.9900 | Строительный мусор | 1348 | 1009 | т | т | 1000 | 0.001 | 0 | 0 | 0 | 0 | 1 | 0 | 0 |  | 0.001 | 2 | 17242485 | 244 | 0 | 0 | 0 | 0 | 0 | 0 | 0 | 0
209 | 17242489 | 17242488 | 14398860 | 1 | 1 | 1 | 1 | 1-1030 |  | Рабочий строитель среднего разряда 3 | 1369 | 1013 | чел.-ч | чел.-ч | 1 | 2.63 | 0 | 0 | 0 | 8.53 | 0 | 1 | 1 | )*5)*1,15 | 15.1225 | 2 | 17242489 | 245 | 0 | 0 | 0 | 0 | 0 | 0 | 0 | 0
209 | 17242490 | 17242488 | 14387064 | 1 | 1 | 1 | 2 | 330206 | ФСЭМ (2009), сб.33,поз.0206 | Дрели: электрические | 1480 | 1013 | маш.ч | МАШ.Ч | 1 | 2.37 | 0 | 1.95 | 0 | 0 | 0 | 1 | 0 | )*5)*1,15 | 13.6275 | 2 | 17242490 | 246 | 0 | 0 | 0 | 0 | 0 | 0 | 0 | 0
209 | 17242491 | 17242488 | 15259702 | 1 | 1 | 1 | 3 | 509-9900 | ФССЦ (2010) ч.5, раздел09, поз.9900 | Строительный мусор | 1348 | 1009 | т | т | 1000 | 0.001 | 0 | 0 | 0 | 0 | 1 | 0 | 0 |  | 0.001 | 2 | 17242491 | 247 | 0 | 0 | 0 | 0 | 0 | 0 | 0 | 0
211 | 17242495 | 17242494 | 14398860 | 1 | 1 | 1 | 1 | 1-1030 |  | Рабочий строитель среднего разряда 3 | 1369 | 1013 | чел.-ч | чел.-ч | 1 | 2.63 | 0 | 0 | 0 | 8.53 | 0 | 1 | 1 | )*6)*1,15 | 18.147 | 2 | 17242495 | 248 | 0 | 0 | 0 | 0 | 0 | 0 | 0 | 0
211 | 17242496 | 17242494 | 14387064 | 1 | 1 | 1 | 2 | 330206 | ФСЭМ (2009), сб.33,поз.0206 | Дрели: электрические | 1480 | 1013 | маш.ч | МАШ.Ч | 1 | 2.37 | 0 | 1.95 | 0 | 0 | 0 | 1 | 0 | )*6)*1,15 | 16.353 | 2 | 17242496 | 249 | 0 | 0 | 0 | 0 | 0 | 0 | 0 | 0
211 | 17242497 | 17242494 | 15259702 | 1 | 1 | 1 | 3 | 509-9900 | ФССЦ (2010) ч.5, раздел09, поз.9900 | Строительный мусор | 1348 | 1009 | т | т | 1000 | 0.001 | 0 | 0 | 0 | 0 | 1 | 0 | 0 |  | 0.001 | 2 | 17242497 | 250 | 0 | 0 | 0 | 0 | 0 | 0 | 0 | 0
213 | 17242501 | 17242500 | 14398860 | 1 | 1 | 1 | 1 | 1-1030 |  | Рабочий строитель среднего разряда 3 | 1369 | 1013 | чел.-ч | чел.-ч | 1 | 2.63 | 0 | 0 | 0 | 8.53 | 0 | 1 | 1 | )*9)*1,15 | 27.2205 | 2 | 17242501 | 251 | 0 | 0 | 0 | 0 | 0 | 0 | 0 | 0
213 | 17242502 | 17242500 | 14387064 | 1 | 1 | 1 | 2 | 330206 | ФСЭМ (2009), сб.33,поз.0206 | Дрели: электрические | 1480 | 1013 | маш.ч | МАШ.Ч | 1 | 2.37 | 0 | 1.95 | 0 | 0 | 0 | 1 | 0 | )*9)*1,15 | 24.5295 | 2 | 17242502 | 252 | 0 | 0 | 0 | 0 | 0 | 0 | 0 | 0
213 | 17242503 | 17242500 | 15259702 | 1 | 1 | 1 | 3 | 509-9900 | ФССЦ (2010) ч.5, раздел09, поз.9900 | Строительный мусор | 1348 | 1009 | т | т | 1000 | 0.001 | 0 | 0 | 0 | 0 | 1 | 0 | 0 |  | 0.001 | 2 | 17242503 | 253 | 0 | 0 | 0 | 0 | 0 | 0 | 0 | 0
215 | 17242575 | 17242574 | 14398860 | 1 | 1 | 1 | 1 | 1-1030 |  | Рабочий строитель среднего разряда 3 | 1369 | 1013 | чел.-ч | чел.-ч | 1 | 3.68 | 0 | 0 | 0 | 8.53 | 0 | 1 | 1 | )*1,15 | 4.232 | 2 | 17242575 | 254 | 0 | 0 | 0 | 0 | 0 | 0 | 0 | 0
215 | 17242576 | 17242574 | 14387064 | 1 | 1 | 1 | 2 | 330206 | ФСЭМ (2009), сб.33,поз.0206 | Дрели: электрические | 1480 | 1013 | маш.ч | МАШ.Ч | 1 | 3.31 | 0 | 1.95 | 0 | 0 | 0 | 1 | 0 | )*1,15 | 3.8065 | 2 | 17242576 | 255 | 0 | 0 | 0 | 0 | 0 | 0 | 0 | 0
215 | 17242577 | 17242574 | 15259702 | 1 | 1 | 1 | 3 | 509-9900 | ФССЦ (2010) ч.5, раздел09, поз.9900 | Строительный мусор | 1348 | 1009 | т | т | 1000 | 0.002 | 0 | 0 | 0 | 0 | 1 | 0 | 0 |  | 0.002 | 2 | 17242577 | 256 | 0 | 0 | 0 | 0 | 0 | 0 | 0 | 0
217 | 17242549 | 17242526 | 14391388 | 1 | 1 | 1 | 1 | 1-1040 |  | Рабочий строитель среднего разряда 4 | 1369 | 1013 | чел.-ч | чел.-ч | 1 | 22.96 | 0 | 0 | 0 | 9.62 | 0 | 1 | 1 | )*1,15)*1,15 | 30.3646 | 2 | 17242527 | 257 | 0 | 0 | 0 | 0 | 0 | 0 | 0 | 0
217 | 17242550 | 17242526 | 121548 | 1 | 1 | 1 | 1 | 2 |  | Затраты труда машинистов | 608254 | 1013 | чел.час | чел.час | 1 | 8.15 | 0 | 0 | 0 | 0 | 0 | 1 | 2 | )*1,25)*1,15 | 11.7156 | 2 | 17242528 | 258 | 0 | 0 | 0 | 0 | 0 | 0 | 0 | 0
217 | 17242551 | 17242526 | 14385425 | 1 | 1 | 1 | 2 | 020403 | ФСЭМ (2009), сб.02,поз.0403 | Краны козловые при работе на монтаже технологического оборудования: 32 т | 1480 | 1013 | маш.ч | МАШ.Ч | 1 | 0.11 | 0 | 120.52 | 15.42 | 0 | 0 | 1 | 0 | )*1,25)*1,15 | 0.15812 | 2 | 17242529 | 259 | 0 | 0 | 0 | 0 | 0 | 0 | 0 | 0
217 | 17242552 | 17242526 | 14385497 | 1 | 1 | 1 | 2 | 021141 | ФСЭМ (2009), сб.02,поз.1141 | Краны на автомобильном ходу при работе на других видах строительства: 10т | 1480 | 1013 | маш.ч | МАШ.Ч | 1 | 0.2 | 0 | 111.99 | 13.5 | 0 | 0 | 1 | 0 | )*1,25)*1,15 | 0.2875 | 2 | 17242530 | 260 | 0 | 0 | 0 | 0 | 0 | 0 | 0 | 0
217 | 17242553 | 17242526 | 14385519 | 1 | 1 | 1 | 2 | 021244 | ФСЭМ (2009), сб.02,поз.1244 | Краны на гусеничном ходу при работе на других видах строительства: 25 т | 1480 | 1013 | маш.ч | МАШ.Ч | 1 | 7.84 | 0 | 120.04 | 13.5 | 0 | 0 | 1 | 0 | )*1,25)*1,15 | 11.27 | 2 | 17242531 | 261 | 0 | 0 | 0 | 0 | 0 | 0 | 0 | 0
217 | 17242554 | 17242526 | 14385716 | 1 | 1 | 1 | 2 | 040504 | ФСЭМ (2009), сб.04,поз.0504 | Аппарат для газовой сварки и резки | 1480 | 1013 | маш.ч | МАШ.Ч | 1 | 3.36 | 0 | 1.2 | 0 | 0 | 0 | 1 | 0 | )*1,25)*1,15 | 4.83 | 2 | 17242532 | 262 | 0 | 0 | 0 | 0 | 0 | 0 | 0 | 0
217 | 17242555 | 17242526 | 14385725 | 1 | 1 | 1 | 2 | 041000 | ФСЭМ (2009), сб.04,поз.1000 | Преобразователи сварочные с номинальным сварочным током 315-500 А | 1480 | 1013 | маш.ч | МАШ.Ч | 1 | 1.57 | 0 | 12.31 | 0 | 0 | 0 | 1 | 0 | )*1,25)*1,15 | 2.2569 | 2 | 17242533 | 263 | 0 | 0 | 0 | 0 | 0 | 0 | 0 | 0
217 | 17242556 | 17242526 | 14387068 | 1 | 1 | 1 | 2 | 330301 | ФСЭМ (2009), сб.33,поз.0301 | Машины шлифовальные: электрические | 1480 | 1013 | маш.ч | МАШ.Ч | 1 | 0.21 | 0 | 5.13 | 0 | 0 | 0 | 1 | 0 | )*1,25)*1,15 | 0.30188 | 2 | 17242534 | 264 | 0 | 0 | 0 | 0 | 0 | 0 | 0 | 0
217 | 17242557 | 17242526 | 14387412 | 1 | 1 | 1 | 2 | 400001 | ФСЭМ (2009), сб.40,поз.0001 | Автомобили бортовые, грузоподъемность: до 5 т | 1480 | 1013 | маш.ч | МАШ.Ч | 1 | 0.29 | 0 | 87.17 | 11.6 | 0 | 0 | 1 | 0 | )*1,25)*1,15 | 0.41687 | 2 | 17242535 | 265 | 0 | 0 | 0 | 0 | 0 | 0 | 0 | 0
217 | 17242558 | 17242526 | 14317286 | 1 | 1 | 1 | 3 | 101-0309 | ФССЦ (2010) ч.1, раздел01, поз.0309 | Канаты пеньковые пропитанные | 1348 | 1009 | т | т | 1000 | 0.0001 | 37900 | 0 | 0 | 0 | 0 | 1 | 0 |  | 0.0001 | 2 | 17242536 | 266 | 0 | 0 | 0 | 0 | 0 | 0 | 0 | 0
217 | 17242559 | 17242526 | 14317315 | 1 | 1 | 1 | 3 | 101-0324 | ФССЦ (2010) ч.1, раздел01, поз.0324 | Кислород технический газообразный | 1339 | 1007 | м3 | м3 | 1 | 3 | 6.22 | 0 | 0 | 0 | 0 | 1 | 0 |  | 3 | 2 | 17242537 | 267 | 0 | 0 | 0 | 0 | 0 | 0 | 0 | 0
217 | 17242560 | 17242526 | 14318142 | 1 | 1 | 1 | 3 | 101-0782 | ФССЦ (2010) ч.1, раздел01, поз.0782 | Поковки из квадратных заготовок, масса 1,8 кг | 1348 | 1009 | т | т | 1000 | 0.021 | 5989 | 0 | 0 | 0 | 0 | 1 | 0 |  | 0.021 | 2 | 17242538 | 268 | 0 | 0 | 0 | 0 | 0 | 0 | 0 | 0
217 | 17242561 | 17242526 | 14318176 | 1 | 1 | 1 | 3 | 101-0797 | ФССЦ (2010) ч.1, раздел01, поз.0797 | Проволока горячекатаная в мотках, диаметром 6,3-6,5 мм | 1348 | 1009 | т | т | 1000 | 3e-05 | 4455.2 | 0 | 0 | 0 | 0 | 1 | 0 |  | 3e-05 | 2 | 17242539 | 269 | 0 | 0 | 0 | 0 | 0 | 0 | 0 | 0
217 | 17242562 | 17242526 | 14318553 | 1 | 1 | 1 | 3 | 101-1019 | ФССЦ (2010) ч.1, раздел01, поз.1019 | Швеллеры № 40 из стали марки Ст0 | 1348 | 1009 | т | т | 1000 | 0.00194 | 4920 | 0 | 0 | 0 | 0 | 1 | 0 |  | 0.00194 | 2 | 17242540 | 270 | 0 | 0 | 0 | 0 | 0 | 0 | 0 | 0
217 | 17242563 | 17242526 | 14319232 | 1 | 1 | 1 | 3 | 101-1513 | ФССЦ (2010) ч.1, раздел01, поз.1513 | Электроды диаметром 4 мм Э42 | 1348 | 1009 | т | т | 1000 | 0.007 | 10315 | 0 | 0 | 0 | 0 | 1 | 0 |  | 0.007 | 2 | 17242541 | 272 | 0 | 0 | 0 | 0 | 0 | 0 | 0 | 0
217 | 17242564 | 17242526 | 14319537 | 1 | 1 | 1 | 3 | 101-1714 | ФССЦ (2010) ч.1, раздел01, поз.1714 | Болты с гайками и шайбами строительные | 1348 | 1009 | т | т | 1000 | 0.009 | 9040 | 0 | 0 | 0 | 0 | 1 | 0 |  | 0.009 | 2 | 17242542 | 273 | 0 | 0 | 0 | 0 | 0 | 0 | 0 | 0
217 | 17242565 | 17242526 | 14319647 | 1 | 1 | 1 | 3 | 101-1805 | ФССЦ (2010) ч.1, раздел01, поз.1805 | Гвозди строительные | 1348 | 1009 | т | т | 1000 | 1e-05 | 11978 | 0 | 0 | 0 | 0 | 1 | 0 |  | 1e-05 | 2 | 17242543 | 274 | 0 | 0 | 0 | 0 | 0 | 0 | 0 | 0
217 | 17242566 | 17242526 | 14320252 | 1 | 1 | 1 | 3 | 101-2278 | ФССЦ (2010) ч.1, раздел01, поз.2278 | Пропан-бутан, смесь техническая | 1346 | 1009 | кг | кг | 1 | 0.9 | 6.09 | 0 | 0 | 0 | 0 | 1 | 0 |  | 0.9 | 2 | 17242544 | 275 | 0 | 0 | 0 | 0 | 0 | 0 | 0 | 0
217 | 17242567 | 17242526 | 14320484 | 1 | 1 | 1 | 3 | 101-2467 | ФССЦ (2010) ч.1, раздел01, поз.2467 | Растворитель марки Р-4 | 1348 | 1009 | т | т | 1000 | 0.0006 | 9420 | 0 | 0 | 0 | 0 | 1 | 0 |  | 0.0006 | 2 | 17242545 | 276 | 0 | 0 | 0 | 0 | 0 | 0 | 0 | 0
217 | 17242568 | 17242526 | 14323979 | 1 | 1 | 1 | 3 | 102-0023 | ФССЦ (2010) ч.1, раздел02, поз.0023 | Бруски обрезные хвойных пород длиной 4-6,5 м, шириной 75-150 мм, толщиной 40-75 мм, I сорта | 1339 | 1007 | м3 | м3 | 1 | 0.00103 | 1700 | 0 | 0 | 0 | 0 | 1 | 0 |  | 0.00103 | 2 | 17242546 | 277 | 0 | 0 | 0 | 0 | 0 | 0 | 0 | 0
217 | 17242569 | 17242526 | 14330643 | 1 | 1 | 1 | 3 | 113-0021 | ФССЦ (2010) ч.1, раздел13, поз.0021 | Грунтовка ГФ-021 красно-коричневая | 1348 | 1009 | т | т | 1000 | 0.00031 | 15620 | 0 | 0 | 0 | 0 | 1 | 0 |  | 0.00031 | 2 | 17242547 | 278 | 0 | 0 | 0 | 0 | 0 | 0 | 0 | 0
217 | 17242570 | 17242526 | 15258327 | 1 | 1 | 1 | 3 | 201-9002 | ФССЦ (2010) ч.2, раздел01, поз.9002 | Конструкции стальные | 1348 | 1009 | т | т | 1000 | 1 | 0 | 0 | 0 | 0 | 1 | 0 | 0 |  | 1 | 3 | -1 |  | 0 | 0 | 0 | 0 | 0 | 0 | 0 | 0
217 | 17242571 | 17242526 | 14377575 | 1 | 1 | 1 | 3 | 508-0097 | ФССЦ (2010) ч.5, раздел08, поз.0097 | Канат двойной свивки типа ТК, конструкции 6х19(1+6+12)+1 о.с., оцинкованный из проволок марки В, маркировочная группа 1770 н/мм2, диаметром 5,5 мм | 1302 | 1003 | 10 м | 10 м | 10 | 0.0187 | 50.23 | 0 | 0 | 0 | 0 | 1 | 0 |  | 0.0187 | 2 | 17242548 | 279 | 0 | 0 | 0 | 0 | 0 | 0 | 0 | 0
219 | 17242843 | 17242842 | 14398860 | 1 | 1 | 1 | 1 | 1-1030 |  | Рабочий строитель среднего разряда 3 | 1369 | 1013 | чел.-ч | чел.-ч | 1 | 5.49 | 0 | 0 | 0 | 8.53 | 0 | 1 | 1 | )*1,15 | 6.3135 | 2 | 17242843 | 280 | 0 | 0 | 0 | 0 | 0 | 0 | 0 | 0
219 | 17242844 | 17242842 | 14387135 | 1 | 1 | 1 | 2 | 331451 | ФСЭМ (2009), сб.33,поз.1451 | Перфораторы: электрические | 1480 | 1013 | маш.ч | МАШ.Ч | 1 | 4.94 | 0 | 2.08 | 0 | 0 | 0 | 1 | 0 | )*1,15 | 5.681 | 2 | 17242844 | 281 | 0 | 0 | 0 | 0 | 0 | 0 | 0 | 0
219 | 17242845 | 17242842 | 15259702 | 1 | 1 | 1 | 3 | 509-9900 | ФССЦ (2010) ч.5, раздел09, поз.9900 | Строительный мусор | 1348 | 1009 | т | т | 1000 | 0.006 | 0 | 0 | 0 | 0 | 1 | 0 | 0 |  | 0.006 | 2 | 17242845 | 282 | 0 | 0 | 0 | 0 | 0 | 0 | 0 | 0
221 | 17244712 | 17244706 | 14391811 | 1 | 1 | 1 | 1 | 1-1036 |  | Рабочий строитель среднего разряда 3,6 | 1369 | 1013 | чел.-ч | чел.-ч | 1 | 7.11 | 0 | 0 | 0 | 9.18 | 0 | 1 | 1 | )*1,15)*1,15 | 9.403 | 2 | 17244707 | 283 | 0 | 0 | 0 | 0 | 0 | 0 | 0 | 0
221 | 17244713 | 17244706 | 121548 | 1 | 1 | 1 | 1 | 2 |  | Затраты труда машинистов | 608254 | 1013 | чел.час | чел.час | 1 | 0.01 | 0 | 0 | 0 | 0 | 0 | 1 | 2 | )*1,25)*1,15 | 0.014375 | 2 | 17244708 | 284 | 0 | 0 | 0 | 0 | 0 | 0 | 0 | 0
221 | 17244714 | 17244706 | 14385497 | 1 | 1 | 1 | 2 | 021141 | ФСЭМ (2009), сб.02,поз.1141 | Краны на автомобильном ходу при работе на других видах строительства: 10т | 1480 | 1013 | маш.ч | МАШ.Ч | 1 | 0.01 | 0 | 111.99 | 13.5 | 0 | 0 | 1 | 0 | )*1,25)*1,15 | 0.014375 | 2 | 17244709 | 285 | 0 | 0 | 0 | 0 | 0 | 0 | 0 | 0
221 | 17244715 | 17244706 | 14387412 | 1 | 1 | 1 | 2 | 400001 | ФСЭМ (2009), сб.40,поз.0001 | Автомобили бортовые, грузоподъемность: до 5 т | 1480 | 1013 | маш.ч | МАШ.Ч | 1 | 0.03 | 0 | 87.17 | 11.6 | 0 | 0 | 1 | 0 | )*1,25)*1,15 | 0.043125 | 2 | 17244710 | 286 | 0 | 0 | 0 | 0 | 0 | 0 | 0 | 0
221 | 17244716 | 17244706 | 14331279 | 1 | 1 | 1 | 3 | 113-1777 | ФССЦ (2010) ч.1, раздел13, поз.1777 | Паста антисептическая | 1348 | 1009 | т | т | 1000 | 0.04 | 15255 | 0 | 0 | 0 | 0 | 1 | 0 |  | 0.04 | 2 | 17244711 | 287 | 0 | 0 | 0 | 0 | 0 | 0 | 0 | 0
222 | 17242513 | 17242506 | 14393136 | 1 | 1 | 1 | 1 | 1-1034 |  | Рабочий строитель среднего разряда 3,4 | 1369 | 1013 | чел.-ч | чел.-ч | 1 | 159.9 | 0 | 0 | 0 | 8.97 | 0 | 1 | 1 | )*1,15)*1,15 | 211.4677 | 2 | 17242507 | 288 | 0 | 0 | 0 | 0 | 0 | 0 | 0 | 0
222 | 17242514 | 17242506 | 14387068 | 1 | 1 | 1 | 2 | 330301 | ФСЭМ (2009), сб.33,поз.0301 | Машины шлифовальные: электрические | 1480 | 1013 | маш.ч | МАШ.Ч | 1 | 3.58 | 0 | 5.13 | 0 | 0 | 0 | 1 | 0 | )*1,25)*1,15 | 5.1463 | 2 | 17242508 | 289 | 0 | 0 | 0 | 0 | 0 | 0 | 0 | 0
222 | 17242515 | 17242506 | 14387412 | 1 | 1 | 1 | 2 | 400001 | ФСЭМ (2009), сб.40,поз.0001 | Автомобили бортовые, грузоподъемность: до 5 т | 1480 | 1013 | маш.ч | МАШ.Ч | 1 | 0.19 | 0 | 87.17 | 11.6 | 0 | 0 | 1 | 0 | )*1,25)*1,15 | 0.27313 | 2 | 17242509 | 290 | 0 | 0 | 0 | 0 | 0 | 0 | 0 | 0
222 | 17242516 | 17242506 | 14319350 | 1 | 1 | 1 | 3 | 101-1596 | ФССЦ (2010) ч.1, раздел01, поз.1596 | Шкурка шлифовальная двухслойная с зернистостью 40-25 | 1327 | 1005 | м2 | м2 | 1 | 1.6 | 72.32 | 0 | 0 | 0 | 0 | 1 | 0 |  | 1.6 | 2 | 17242510 | 291 | 0 | 0 | 0 | 0 | 0 | 0 | 0 | 0
222 | 17242517 | 17242506 | 14319594 | 1 | 1 | 1 | 3 | 101-1757 | ФССЦ (2010) ч.1, раздел01, поз.1757 | Ветошь | 1346 | 1009 | кг | кг | 1 | 10 | 1.82 | 0 | 0 | 0 | 0 | 1 | 0 |  | 10 | 2 | 17242511 | 292 | 0 | 0 | 0 | 0 | 0 | 0 | 0 | 0
222 | 17242518 | 17242506 | 14331235 | 1 | 1 | 1 | 3 | 113-0520 | ФССЦ (2010) ч.1, раздел13, поз.0520 | Краска огнезащитная «Эврика» | 1346 | 1009 | кг | кг | 1 | 55 | 202.5 | 0 | 0 | 0 | 0 | 1 | 0 |  | 55 | 2 | 17242512 | 293 | 0 | 0 | 0 | 0 | 0 | 0 | 0 | 0
223 | 17242523 | 17242519 | 14398860 | 1 | 1 | 1 | 1 | 1-1030 |  | Рабочий строитель среднего разряда 3 | 1369 | 1013 | чел.-ч | чел.-ч | 1 | 11.01 | 0 | 0 | 0 | 8.53 | 0 | 1 | 1 | )*1,15 | 12.6615 | 2 | 17242520 | 294 | 0 | 0 | 0 | 0 | 0 | 0 | 0 | 0
223 | 17242524 | 17242519 | 14387412 | 1 | 1 | 1 | 2 | 400001 | ФСЭМ (2009), сб.40,поз.0001 | Автомобили бортовые, грузоподъемность: до 5 т | 1480 | 1013 | маш.ч | МАШ.Ч | 1 | 0.02 | 0 | 87.17 | 11.6 | 0 | 0 | 1 | 0 | )*1,15 | 0.023 | 2 | 17242521 | 295 | 0 | 0 | 0 | 0 | 0 | 0 | 0 | 0
223 | 17242525 | 17242519 | 14331279 | 1 | 1 | 1 | 3 | 113-1777 | ФССЦ (2010) ч.1, раздел13, поз.1777 | Паста антисептическая | 1348 | 1009 | т | т | 1000 | 0.086 | 15255 | 0 | 0 | 0 | 0 | 1 | 0 |  | 0.086 | 2 | 17242522 | 296 | 0 | 0 | 0 | 0 | 0 | 0 | 0 | 0
250 | 17242688 | 17242678 | 14391388 | 1 | 1 | 1 | 1 | 1-1040 |  | Рабочий строитель среднего разряда 4 | 1369 | 1013 | чел.-ч | чел.-ч | 1 | 16.1 | 0 | 0 | 0 | 9.62 | 0 | 1 | 1 | )*1,15)*1,15 | 21.2922 | 2 | 17242679 | 297 | 0 | 0 | 0 | 0 | 0 | 0 | 0 | 0
250 | 17242689 | 17242678 | 14385716 | 1 | 1 | 1 | 2 | 040504 | ФСЭМ (2009), сб.04,поз.0504 | Аппарат для газовой сварки и резки | 1480 | 1013 | маш.ч | МАШ.Ч | 1 | 6.96 | 0 | 1.2 | 0 | 0 | 0 | 1 | 0 | )*1,25)*1,15 | 10.005 | 2 | 17242680 | 298 | 0 | 0 | 0 | 0 | 0 | 0 | 0 | 0
250 | 17242690 | 17242678 | 14387412 | 1 | 1 | 1 | 2 | 400001 | ФСЭМ (2009), сб.40,поз.0001 | Автомобили бортовые, грузоподъемность: до 5 т | 1480 | 1013 | маш.ч | МАШ.Ч | 1 | 0.05 | 0 | 87.17 | 11.6 | 0 | 0 | 1 | 0 | )*1,25)*1,15 | 0.071875 | 2 | 17242681 | 299 | 0 | 0 | 0 | 0 | 0 | 0 | 0 | 0
250 | 17242691 | 17242678 | 14316905 | 1 | 1 | 1 | 3 | 101-0063 | ФССЦ (2010) ч.1, раздел01, поз.0063 | Ацетилен растворенный технический марки А | 1348 | 1009 | т | т | 1000 | 0.00416 | 32830 | 0 | 0 | 0 | 0 | 1 | 0 |  | 0.00416 | 2 | 17242682 | 300 | 0 | 0 | 0 | 0 | 0 | 0 | 0 | 0
250 | 17242692 | 17242678 | 14316921 | 1 | 1 | 1 | 3 | 101-0069 | ФССЦ (2010) ч.1, раздел01, поз.0069 | Бензин авиационный Б-70 | 1348 | 1009 | т | т | 1000 | 0.002 | 4488.4 | 0 | 0 | 0 | 0 | 1 | 0 |  | 0.002 | 2 | 17242683 | 301 | 0 | 0 | 0 | 0 | 0 | 0 | 0 | 0
250 | 17242693 | 17242678 | 14317315 | 1 | 1 | 1 | 3 | 101-0324 | ФССЦ (2010) ч.1, раздел01, поз.0324 | Кислород технический газообразный | 1339 | 1007 | м3 | м3 | 1 | 6 | 6.22 | 0 | 0 | 0 | 0 | 1 | 0 |  | 6 | 2 | 17242684 | 302 | 0 | 0 | 0 | 0 | 0 | 0 | 0 | 0
250 | 17242694 | 17242678 | 14319042 | 1 | 1 | 1 | 3 | 101-1375 | ФССЦ (2010) ч.1, раздел01, поз.1375 | Шпатлевка В-МЧ-0071, МЧ-0054 | 1348 | 1009 | т | т | 1000 | 0.0014 | 18950 | 0 | 0 | 0 | 0 | 1 | 0 |  | 0.0014 | 2 | 17242685 | 303 | 0 | 0 | 0 | 0 | 0 | 0 | 0 | 0
250 | 17242695 | 17242678 | 14319653 | 1 | 1 | 1 | 3 | 101-1809 | ФССЦ (2010) ч.1, раздел01, поз.1809 | Болты высокопрочные | 1348 | 1009 | т | т | 1000 | 0 | 27595 | 0 | 0 | 0 | 1 | 0 | 0 |  | 0 | 3 | -1 |  | 0 | 0 | 0 | 0 | 0 | 0 | 0 | 0
250 | 17242696 | 17242678 | 14320484 | 1 | 1 | 1 | 3 | 101-2467 | ФССЦ (2010) ч.1, раздел01, поз.2467 | Растворитель марки Р-4 | 1348 | 1009 | т | т | 1000 | 2e-05 | 9420 | 0 | 0 | 0 | 0 | 1 | 0 |  | 2e-05 | 2 | 17242686 | 305 | 0 | 0 | 0 | 0 | 0 | 0 | 0 | 0
250 | 17242697 | 17242678 | 14330786 | 1 | 1 | 1 | 3 | 113-0122 | ФССЦ (2010) ч.1, раздел13, поз.0122 | Отвердитель № 1 | 1348 | 1009 | т | т | 1000 | 5e-05 | 67872 | 0 | 0 | 0 | 0 | 1 | 0 |  | 5e-05 | 2 | 17242687 | 306 | 0 | 0 | 0 | 0 | 0 | 0 | 0 | 0
252 | 17242710 | 17242700 | 14391388 | 1 | 1 | 1 | 1 | 1-1040 |  | Рабочий строитель среднего разряда 4 | 1369 | 1013 | чел.-ч | чел.-ч | 1 | 16.1 | 0 | 0 | 0 | 9.62 | 0 | 1 | 1 | )*1,15)*1,15 | 21.2922 | 2 | 17242701 | 307 | 0 | 0 | 0 | 0 | 0 | 0 | 0 | 0
252 | 17242711 | 17242700 | 14385716 | 1 | 1 | 1 | 2 | 040504 | ФСЭМ (2009), сб.04,поз.0504 | Аппарат для газовой сварки и резки | 1480 | 1013 | маш.ч | МАШ.Ч | 1 | 6.96 | 0 | 1.2 | 0 | 0 | 0 | 1 | 0 | )*1,25)*1,15 | 10.005 | 2 | 17242702 | 308 | 0 | 0 | 0 | 0 | 0 | 0 | 0 | 0
252 | 17242712 | 17242700 | 14387412 | 1 | 1 | 1 | 2 | 400001 | ФСЭМ (2009), сб.40,поз.0001 | Автомобили бортовые, грузоподъемность: до 5 т | 1480 | 1013 | маш.ч | МАШ.Ч | 1 | 0.05 | 0 | 87.17 | 11.6 | 0 | 0 | 1 | 0 | )*1,25)*1,15 | 0.071875 | 2 | 17242703 | 309 | 0 | 0 | 0 | 0 | 0 | 0 | 0 | 0
252 | 17242713 | 17242700 | 14316905 | 1 | 1 | 1 | 3 | 101-0063 | ФССЦ (2010) ч.1, раздел01, поз.0063 | Ацетилен растворенный технический марки А | 1348 | 1009 | т | т | 1000 | 0.00416 | 32830 | 0 | 0 | 0 | 0 | 1 | 0 |  | 0.00416 | 2 | 17242704 | 310 | 0 | 0 | 0 | 0 | 0 | 0 | 0 | 0
252 | 17242714 | 17242700 | 14316921 | 1 | 1 | 1 | 3 | 101-0069 | ФССЦ (2010) ч.1, раздел01, поз.0069 | Бензин авиационный Б-70 | 1348 | 1009 | т | т | 1000 | 0.002 | 4488.4 | 0 | 0 | 0 | 0 | 1 | 0 |  | 0.002 | 2 | 17242705 | 311 | 0 | 0 | 0 | 0 | 0 | 0 | 0 | 0
252 | 17242715 | 17242700 | 14317315 | 1 | 1 | 1 | 3 | 101-0324 | ФССЦ (2010) ч.1, раздел01, поз.0324 | Кислород технический газообразный | 1339 | 1007 | м3 | м3 | 1 | 6 | 6.22 | 0 | 0 | 0 | 0 | 1 | 0 |  | 6 | 2 | 17242706 | 312 | 0 | 0 | 0 | 0 | 0 | 0 | 0 | 0
252 | 17242716 | 17242700 | 14319042 | 1 | 1 | 1 | 3 | 101-1375 | ФССЦ (2010) ч.1, раздел01, поз.1375 | Шпатлевка В-МЧ-0071, МЧ-0054 | 1348 | 1009 | т | т | 1000 | 0.0014 | 18950 | 0 | 0 | 0 | 0 | 1 | 0 |  | 0.0014 | 2 | 17242707 | 313 | 0 | 0 | 0 | 0 | 0 | 0 | 0 | 0
252 | 17242717 | 17242700 | 14319653 | 1 | 1 | 1 | 3 | 101-1809 | ФССЦ (2010) ч.1, раздел01, поз.1809 | Болты высокопрочные | 1348 | 1009 | т | т | 1000 | 0 | 27595 | 0 | 0 | 0 | 1 | 0 | 0 |  | 0 | 3 | -1 |  | 0 | 0 | 0 | 0 | 0 | 0 | 0 | 0
252 | 17242718 | 17242700 | 14320484 | 1 | 1 | 1 | 3 | 101-2467 | ФССЦ (2010) ч.1, раздел01, поз.2467 | Растворитель марки Р-4 | 1348 | 1009 | т | т | 1000 | 2e-05 | 9420 | 0 | 0 | 0 | 0 | 1 | 0 |  | 2e-05 | 2 | 17242708 | 315 | 0 | 0 | 0 | 0 | 0 | 0 | 0 | 0
252 | 17242719 | 17242700 | 14330786 | 1 | 1 | 1 | 3 | 113-0122 | ФССЦ (2010) ч.1, раздел13, поз.0122 | Отвердитель № 1 | 1348 | 1009 | т | т | 1000 | 5e-05 | 67872 | 0 | 0 | 0 | 0 | 1 | 0 |  | 5e-05 | 2 | 17242709 | 316 | 0 | 0 | 0 | 0 | 0 | 0 | 0 | 0
254 | 17242724 | 17242723 | 14398860 | 1 | 1 | 1 | 1 | 1-1030 |  | Рабочий строитель среднего разряда 3 | 1369 | 1013 | чел.-ч | чел.-ч | 1 | 10.5 | 0 | 0 | 0 | 8.53 | 0 | 1 | 1 | )*1,15 | 12.075 | 2 | 17242724 | 317 | 0 | 0 | 0 | 0 | 0 | 0 | 0 | 0
254 | 17242725 | 17242723 | 14387064 | 1 | 1 | 1 | 2 | 330206 | ФСЭМ (2009), сб.33,поз.0206 | Дрели: электрические | 1480 | 1013 | маш.ч | МАШ.Ч | 1 | 9.45 | 0 | 1.95 | 0 | 0 | 0 | 1 | 0 | )*1,15 | 10.8675 | 2 | 17242725 | 318 | 0 | 0 | 0 | 0 | 0 | 0 | 0 | 0
254 | 17242726 | 17242723 | 15259702 | 1 | 1 | 1 | 3 | 509-9900 | ФССЦ (2010) ч.5, раздел09, поз.9900 | Строительный мусор | 1348 | 1009 | т | т | 1000 | 0.002 | 0 | 0 | 0 | 0 | 1 | 0 | 0 |  | 0.002 | 2 | 17242726 | 319 | 0 | 0 | 0 | 0 | 0 | 0 | 0 | 0
256 | 17242730 | 17242729 | 14398860 | 1 | 1 | 1 | 1 | 1-1030 |  | Рабочий строитель среднего разряда 3 | 1369 | 1013 | чел.-ч | чел.-ч | 1 | 2.63 | 0 | 0 | 0 | 8.53 | 0 | 1 | 1 | )*3)*1,15 | 9.0735 | 2 | 17242730 | 320 | 0 | 0 | 0 | 0 | 0 | 0 | 0 | 0
256 | 17242731 | 17242729 | 14387064 | 1 | 1 | 1 | 2 | 330206 | ФСЭМ (2009), сб.33,поз.0206 | Дрели: электрические | 1480 | 1013 | маш.ч | МАШ.Ч | 1 | 2.37 | 0 | 1.95 | 0 | 0 | 0 | 1 | 0 | )*3)*1,15 | 8.1765 | 2 | 17242731 | 321 | 0 | 0 | 0 | 0 | 0 | 0 | 0 | 0
256 | 17242732 | 17242729 | 15259702 | 1 | 1 | 1 | 3 | 509-9900 | ФССЦ (2010) ч.5, раздел09, поз.9900 | Строительный мусор | 1348 | 1009 | т | т | 1000 | 0.001 | 0 | 0 | 0 | 0 | 1 | 0 | 0 |  | 0.001 | 2 | 17242732 | 322 | 0 | 0 | 0 | 0 | 0 | 0 | 0 | 0
258 | 17242737 | 17242735 | 14398860 | 1 | 1 | 1 | 1 | 1-1030 |  | Рабочий строитель среднего разряда 3 | 1369 | 1013 | чел.-ч | чел.-ч | 1 | 2.63 | 0 | 0 | 0 | 8.53 | 0 | 1 | 1 | )*5)*1,15 | 15.1225 | 2 | 17242737 | 323 | 0 | 0 | 0 | 0 | 0 | 0 | 0 | 0
258 | 17242738 | 17242735 | 14387064 | 1 | 1 | 1 | 2 | 330206 | ФСЭМ (2009), сб.33,поз.0206 | Дрели: электрические | 1480 | 1013 | маш.ч | МАШ.Ч | 1 | 2.37 | 0 | 1.95 | 0 | 0 | 0 | 1 | 0 | )*5)*1,15 | 13.6275 | 2 | 17242738 | 324 | 0 | 0 | 0 | 0 | 0 | 0 | 0 | 0
258 | 17242739 | 17242735 | 15259702 | 1 | 1 | 1 | 3 | 509-9900 | ФССЦ (2010) ч.5, раздел09, поз.9900 | Строительный мусор | 1348 | 1009 | т | т | 1000 | 0.001 | 0 | 0 | 0 | 0 | 1 | 0 | 0 |  | 0.001 | 2 | 17242739 | 325 | 0 | 0 | 0 | 0 | 0 | 0 | 0 | 0
260 | 17242741 | 17242736 | 14398860 | 1 | 1 | 1 | 1 | 1-1030 |  | Рабочий строитель среднего разряда 3 | 1369 | 1013 | чел.-ч | чел.-ч | 1 | 2.63 | 0 | 0 | 0 | 8.53 | 0 | 1 | 1 | )*7)*1,15 | 21.1715 | 2 | 17242741 | 326 | 0 | 0 | 0 | 0 | 0 | 0 | 0 | 0
260 | 17242742 | 17242736 | 14387064 | 1 | 1 | 1 | 2 | 330206 | ФСЭМ (2009), сб.33,поз.0206 | Дрели: электрические | 1480 | 1013 | маш.ч | МАШ.Ч | 1 | 2.37 | 0 | 1.95 | 0 | 0 | 0 | 1 | 0 | )*7)*1,15 | 19.0785 | 2 | 17242742 | 327 | 0 | 0 | 0 | 0 | 0 | 0 | 0 | 0
260 | 17242743 | 17242736 | 15259702 | 1 | 1 | 1 | 3 | 509-9900 | ФССЦ (2010) ч.5, раздел09, поз.9900 | Строительный мусор | 1348 | 1009 | т | т | 1000 | 0.001 | 0 | 0 | 0 | 0 | 1 | 0 | 0 |  | 0.001 | 2 | 17242743 | 328 | 0 | 0 | 0 | 0 | 0 | 0 | 0 | 0
262 | 17242749 | 17242746 | 14398860 | 1 | 1 | 1 | 1 | 1-1030 |  | Рабочий строитель среднего разряда 3 | 1369 | 1013 | чел.-ч | чел.-ч | 1 | 3.68 | 0 | 0 | 0 | 8.53 | 0 | 1 | 1 | )*1,15 | 4.232 | 2 | 17242747 | 329 | 0 | 0 | 0 | 0 | 0 | 0 | 0 | 0
262 | 17242750 | 17242746 | 14387064 | 1 | 1 | 1 | 2 | 330206 | ФСЭМ (2009), сб.33,поз.0206 | Дрели: электрические | 1480 | 1013 | маш.ч | МАШ.Ч | 1 | 3.31 | 0 | 1.95 | 0 | 0 | 0 | 1 | 0 | )*1,15 | 3.8065 | 2 | 17242748 | 330 | 0 | 0 | 0 | 0 | 0 | 0 | 0 | 0
262 | 17242751 | 17242746 | 15259702 | 1 | 1 | 1 | 3 | 509-9900 | ФССЦ (2010) ч.5, раздел09, поз.9900 | Строительный мусор | 1348 | 1009 | т | т | 1000 | 0.002 | 0 | 0 | 0 | 0 | 1 | 0 | 0 |  | 0.002 | 2 | 17242753 | 331 | 0 | 0 | 0 | 0 | 0 | 0 | 0 | 0
264 | 17242777 | 17242754 | 14391388 | 1 | 1 | 1 | 1 | 1-1040 |  | Рабочий строитель среднего разряда 4 | 1369 | 1013 | чел.-ч | чел.-ч | 1 | 22.96 | 0 | 0 | 0 | 9.62 | 0 | 1 | 1 | )*1,15)*1,15 | 30.3646 | 2 | 17242755 | 332 | 0 | 0 | 0 | 0 | 0 | 0 | 0 | 0
264 | 17242778 | 17242754 | 121548 | 1 | 1 | 1 | 1 | 2 |  | Затраты труда машинистов | 608254 | 1013 | чел.час | чел.час | 1 | 8.15 | 0 | 0 | 0 | 0 | 0 | 1 | 2 | )*1,25)*1,15 | 11.7156 | 2 | 17242756 | 333 | 0 | 0 | 0 | 0 | 0 | 0 | 0 | 0
264 | 17242779 | 17242754 | 14385425 | 1 | 1 | 1 | 2 | 020403 | ФСЭМ (2009), сб.02,поз.0403 | Краны козловые при работе на монтаже технологического оборудования: 32 т | 1480 | 1013 | маш.ч | МАШ.Ч | 1 | 0.11 | 0 | 120.52 | 15.42 | 0 | 0 | 1 | 0 | )*1,25)*1,15 | 0.15812 | 2 | 17242757 | 334 | 0 | 0 | 0 | 0 | 0 | 0 | 0 | 0
264 | 17242780 | 17242754 | 14385497 | 1 | 1 | 1 | 2 | 021141 | ФСЭМ (2009), сб.02,поз.1141 | Краны на автомобильном ходу при работе на других видах строительства: 10т | 1480 | 1013 | маш.ч | МАШ.Ч | 1 | 0.2 | 0 | 111.99 | 13.5 | 0 | 0 | 1 | 0 | )*1,25)*1,15 | 0.2875 | 2 | 17242758 | 335 | 0 | 0 | 0 | 0 | 0 | 0 | 0 | 0
264 | 17242781 | 17242754 | 14385519 | 1 | 1 | 1 | 2 | 021244 | ФСЭМ (2009), сб.02,поз.1244 | Краны на гусеничном ходу при работе на других видах строительства: 25 т | 1480 | 1013 | маш.ч | МАШ.Ч | 1 | 7.84 | 0 | 120.04 | 13.5 | 0 | 0 | 1 | 0 | )*1,25)*1,15 | 11.27 | 2 | 17242759 | 336 | 0 | 0 | 0 | 0 | 0 | 0 | 0 | 0
264 | 17242782 | 17242754 | 14385716 | 1 | 1 | 1 | 2 | 040504 | ФСЭМ (2009), сб.04,поз.0504 | Аппарат для газовой сварки и резки | 1480 | 1013 | маш.ч | МАШ.Ч | 1 | 3.36 | 0 | 1.2 | 0 | 0 | 0 | 1 | 0 | )*1,25)*1,15 | 4.83 | 2 | 17242760 | 337 | 0 | 0 | 0 | 0 | 0 | 0 | 0 | 0
264 | 17242783 | 17242754 | 14385725 | 1 | 1 | 1 | 2 | 041000 | ФСЭМ (2009), сб.04,поз.1000 | Преобразователи сварочные с номинальным сварочным током 315-500 А | 1480 | 1013 | маш.ч | МАШ.Ч | 1 | 1.57 | 0 | 12.31 | 0 | 0 | 0 | 1 | 0 | )*1,25)*1,15 | 2.2569 | 2 | 17242761 | 338 | 0 | 0 | 0 | 0 | 0 | 0 | 0 | 0
264 | 17242784 | 17242754 | 14387068 | 1 | 1 | 1 | 2 | 330301 | ФСЭМ (2009), сб.33,поз.0301 | Машины шлифовальные: электрические | 1480 | 1013 | маш.ч | МАШ.Ч | 1 | 0.21 | 0 | 5.13 | 0 | 0 | 0 | 1 | 0 | )*1,25)*1,15 | 0.30188 | 2 | 17242762 | 339 | 0 | 0 | 0 | 0 | 0 | 0 | 0 | 0
264 | 17242785 | 17242754 | 14387412 | 1 | 1 | 1 | 2 | 400001 | ФСЭМ (2009), сб.40,поз.0001 | Автомобили бортовые, грузоподъемность: до 5 т | 1480 | 1013 | маш.ч | МАШ.Ч | 1 | 0.29 | 0 | 87.17 | 11.6 | 0 | 0 | 1 | 0 | )*1,25)*1,15 | 0.41687 | 2 | 17242763 | 340 | 0 | 0 | 0 | 0 | 0 | 0 | 0 | 0
264 | 17242786 | 17242754 | 14317286 | 1 | 1 | 1 | 3 | 101-0309 | ФССЦ (2010) ч.1, раздел01, поз.0309 | Канаты пеньковые пропитанные | 1348 | 1009 | т | т | 1000 | 0.0001 | 37900 | 0 | 0 | 0 | 0 | 1 | 0 |  | 0.0001 | 2 | 17242764 | 341 | 0 | 0 | 0 | 0 | 0 | 0 | 0 | 0
264 | 17242787 | 17242754 | 14317315 | 1 | 1 | 1 | 3 | 101-0324 | ФССЦ (2010) ч.1, раздел01, поз.0324 | Кислород технический газообразный | 1339 | 1007 | м3 | м3 | 1 | 3 | 6.22 | 0 | 0 | 0 | 0 | 1 | 0 |  | 3 | 2 | 17242765 | 342 | 0 | 0 | 0 | 0 | 0 | 0 | 0 | 0
264 | 17242788 | 17242754 | 14318142 | 1 | 1 | 1 | 3 | 101-0782 | ФССЦ (2010) ч.1, раздел01, поз.0782 | Поковки из квадратных заготовок, масса 1,8 кг | 1348 | 1009 | т | т | 1000 | 0.021 | 5989 | 0 | 0 | 0 | 0 | 1 | 0 |  | 0.021 | 2 | 17242766 | 343 | 0 | 0 | 0 | 0 | 0 | 0 | 0 | 0
264 | 17242789 | 17242754 | 14318176 | 1 | 1 | 1 | 3 | 101-0797 | ФССЦ (2010) ч.1, раздел01, поз.0797 | Проволока горячекатаная в мотках, диаметром 6,3-6,5 мм | 1348 | 1009 | т | т | 1000 | 3e-05 | 4455.2 | 0 | 0 | 0 | 0 | 1 | 0 |  | 3e-05 | 2 | 17242767 | 344 | 0 | 0 | 0 | 0 | 0 | 0 | 0 | 0
264 | 17242790 | 17242754 | 14318553 | 1 | 1 | 1 | 3 | 101-1019 | ФССЦ (2010) ч.1, раздел01, поз.1019 | Швеллеры № 40 из стали марки Ст0 | 1348 | 1009 | т | т | 1000 | 0.00194 | 4920 | 0 | 0 | 0 | 0 | 1 | 0 |  | 0.00194 | 2 | 17242768 | 345 | 0 | 0 | 0 | 0 | 0 | 0 | 0 | 0
264 | 17242791 | 17242754 | 14319232 | 1 | 1 | 1 | 3 | 101-1513 | ФССЦ (2010) ч.1, раздел01, поз.1513 | Электроды диаметром 4 мм Э42 | 1348 | 1009 | т | т | 1000 | 0.007 | 10315 | 0 | 0 | 0 | 0 | 1 | 0 |  | 0.007 | 2 | 17242769 | 347 | 0 | 0 | 0 | 0 | 0 | 0 | 0 | 0
264 | 17242792 | 17242754 | 14319537 | 1 | 1 | 1 | 3 | 101-1714 | ФССЦ (2010) ч.1, раздел01, поз.1714 | Болты с гайками и шайбами строительные | 1348 | 1009 | т | т | 1000 | 0.009 | 9040 | 0 | 0 | 0 | 0 | 1 | 0 |  | 0.009 | 2 | 17242770 | 348 | 0 | 0 | 0 | 0 | 0 | 0 | 0 | 0
264 | 17242793 | 17242754 | 14319647 | 1 | 1 | 1 | 3 | 101-1805 | ФССЦ (2010) ч.1, раздел01, поз.1805 | Гвозди строительные | 1348 | 1009 | т | т | 1000 | 1e-05 | 11978 | 0 | 0 | 0 | 0 | 1 | 0 |  | 1e-05 | 2 | 17242771 | 349 | 0 | 0 | 0 | 0 | 0 | 0 | 0 | 0
264 | 17242794 | 17242754 | 14320252 | 1 | 1 | 1 | 3 | 101-2278 | ФССЦ (2010) ч.1, раздел01, поз.2278 | Пропан-бутан, смесь техническая | 1346 | 1009 | кг | кг | 1 | 0.9 | 6.09 | 0 | 0 | 0 | 0 | 1 | 0 |  | 0.9 | 2 | 17242772 | 350 | 0 | 0 | 0 | 0 | 0 | 0 | 0 | 0
264 | 17242795 | 17242754 | 14320484 | 1 | 1 | 1 | 3 | 101-2467 | ФССЦ (2010) ч.1, раздел01, поз.2467 | Растворитель марки Р-4 | 1348 | 1009 | т | т | 1000 | 0.0006 | 9420 | 0 | 0 | 0 | 0 | 1 | 0 |  | 0.0006 | 2 | 17242773 | 351 | 0 | 0 | 0 | 0 | 0 | 0 | 0 | 0
264 | 17242796 | 17242754 | 14323979 | 1 | 1 | 1 | 3 | 102-0023 | ФССЦ (2010) ч.1, раздел02, поз.0023 | Бруски обрезные хвойных пород длиной 4-6,5 м, шириной 75-150 мм, толщиной 40-75 мм, I сорта | 1339 | 1007 | м3 | м3 | 1 | 0.00103 | 1700 | 0 | 0 | 0 | 0 | 1 | 0 |  | 0.00103 | 2 | 17242774 | 352 | 0 | 0 | 0 | 0 | 0 | 0 | 0 | 0
264 | 17242797 | 17242754 | 14330643 | 1 | 1 | 1 | 3 | 113-0021 | ФССЦ (2010) ч.1, раздел13, поз.0021 | Грунтовка ГФ-021 красно-коричневая | 1348 | 1009 | т | т | 1000 | 0.00031 | 15620 | 0 | 0 | 0 | 0 | 1 | 0 |  | 0.00031 | 2 | 17242775 | 353 | 0 | 0 | 0 | 0 | 0 | 0 | 0 | 0
264 | 17242798 | 17242754 | 15258327 | 1 | 1 | 1 | 3 | 201-9002 | ФССЦ (2010) ч.2, раздел01, поз.9002 | Конструкции стальные | 1348 | 1009 | т | т | 1000 | 1 | 0 | 0 | 0 | 0 | 1 | 0 | 0 |  | 1 | 3 | -1 |  | 0 | 0 | 0 | 0 | 0 | 0 | 0 | 0
264 | 17242799 | 17242754 | 14377575 | 1 | 1 | 1 | 3 | 508-0097 | ФССЦ (2010) ч.5, раздел08, поз.0097 | Канат двойной свивки типа ТК, конструкции 6х19(1+6+12)+1 о.с., оцинкованный из проволок марки В, маркировочная группа 1770 н/мм2, диаметром 5,5 мм | 1302 | 1003 | 10 м | 10 м | 10 | 0.0187 | 50.23 | 0 | 0 | 0 | 0 | 1 | 0 |  | 0.0187 | 2 | 17242776 | 354 | 0 | 0 | 0 | 0 | 0 | 0 | 0 | 0
266 | 17242850 | 17242847 | 14398860 | 1 | 1 | 1 | 1 | 1-1030 |  | Рабочий строитель среднего разряда 3 | 1369 | 1013 | чел.-ч | чел.-ч | 1 | 5.49 | 0 | 0 | 0 | 8.53 | 0 | 1 | 1 | )*1,15 | 6.3135 | 2 | 17242848 | 355 | 0 | 0 | 0 | 0 | 0 | 0 | 0 | 0
266 | 17242851 | 17242847 | 14387135 | 1 | 1 | 1 | 2 | 331451 | ФСЭМ (2009), сб.33,поз.1451 | Перфораторы: электрические | 1480 | 1013 | маш.ч | МАШ.Ч | 1 | 4.94 | 0 | 2.08 | 0 | 0 | 0 | 1 | 0 | )*1,15 | 5.681 | 2 | 17242849 | 356 | 0 | 0 | 0 | 0 | 0 | 0 | 0 | 0
266 | 17242852 | 17242847 | 15259702 | 1 | 1 | 1 | 3 | 509-9900 | ФССЦ (2010) ч.5, раздел09, поз.9900 | Строительный мусор | 1348 | 1009 | т | т | 1000 | 0.006 | 0 | 0 | 0 | 0 | 1 | 0 | 0 |  | 0.006 | 2 | 17242854 | 357 | 0 | 0 | 0 | 0 | 0 | 0 | 0 | 0
268 | 17244723 | 17244717 | 14391811 | 1 | 1 | 1 | 1 | 1-1036 |  | Рабочий строитель среднего разряда 3,6 | 1369 | 1013 | чел.-ч | чел.-ч | 1 | 7.11 | 0 | 0 | 0 | 9.18 | 0 | 1 | 1 | )*1,15)*1,15 | 9.403 | 2 | 17244718 | 358 | 0 | 0 | 0 | 0 | 0 | 0 | 0 | 0
268 | 17244724 | 17244717 | 121548 | 1 | 1 | 1 | 1 | 2 |  | Затраты труда машинистов | 608254 | 1013 | чел.час | чел.час | 1 | 0.01 | 0 | 0 | 0 | 0 | 0 | 1 | 2 | )*1,25)*1,15 | 0.014375 | 2 | 17244719 | 359 | 0 | 0 | 0 | 0 | 0 | 0 | 0 | 0
268 | 17244725 | 17244717 | 14385497 | 1 | 1 | 1 | 2 | 021141 | ФСЭМ (2009), сб.02,поз.1141 | Краны на автомобильном ходу при работе на других видах строительства: 10т | 1480 | 1013 | маш.ч | МАШ.Ч | 1 | 0.01 | 0 | 111.99 | 13.5 | 0 | 0 | 1 | 0 | )*1,25)*1,15 | 0.014375 | 2 | 17244720 | 360 | 0 | 0 | 0 | 0 | 0 | 0 | 0 | 0
268 | 17244726 | 17244717 | 14387412 | 1 | 1 | 1 | 2 | 400001 | ФСЭМ (2009), сб.40,поз.0001 | Автомобили бортовые, грузоподъемность: до 5 т | 1480 | 1013 | маш.ч | МАШ.Ч | 1 | 0.03 | 0 | 87.17 | 11.6 | 0 | 0 | 1 | 0 | )*1,25)*1,15 | 0.043125 | 2 | 17244721 | 361 | 0 | 0 | 0 | 0 | 0 | 0 | 0 | 0
268 | 17244727 | 17244717 | 14331279 | 1 | 1 | 1 | 3 | 113-1777 | ФССЦ (2010) ч.1, раздел13, поз.1777 | Паста антисептическая | 1348 | 1009 | т | т | 1000 | 0.04 | 15255 | 0 | 0 | 0 | 0 | 1 | 0 |  | 0.04 | 2 | 17244722 | 362 | 0 | 0 | 0 | 0 | 0 | 0 | 0 | 0
269 | 17242811 | 17242804 | 14393136 | 1 | 1 | 1 | 1 | 1-1034 |  | Рабочий строитель среднего разряда 3,4 | 1369 | 1013 | чел.-ч | чел.-ч | 1 | 159.9 | 0 | 0 | 0 | 8.97 | 0 | 1 | 1 | )*1,15)*1,15 | 211.4677 | 2 | 17242805 | 363 | 0 | 0 | 0 | 0 | 0 | 0 | 0 | 0
269 | 17242812 | 17242804 | 14387068 | 1 | 1 | 1 | 2 | 330301 | ФСЭМ (2009), сб.33,поз.0301 | Машины шлифовальные: электрические | 1480 | 1013 | маш.ч | МАШ.Ч | 1 | 3.58 | 0 | 5.13 | 0 | 0 | 0 | 1 | 0 | )*1,25)*1,15 | 5.1463 | 2 | 17242806 | 364 | 0 | 0 | 0 | 0 | 0 | 0 | 0 | 0
269 | 17242813 | 17242804 | 14387412 | 1 | 1 | 1 | 2 | 400001 | ФСЭМ (2009), сб.40,поз.0001 | Автомобили бортовые, грузоподъемность: до 5 т | 1480 | 1013 | маш.ч | МАШ.Ч | 1 | 0.19 | 0 | 87.17 | 11.6 | 0 | 0 | 1 | 0 | )*1,25)*1,15 | 0.27313 | 2 | 17242807 | 365 | 0 | 0 | 0 | 0 | 0 | 0 | 0 | 0
269 | 17242814 | 17242804 | 14319350 | 1 | 1 | 1 | 3 | 101-1596 | ФССЦ (2010) ч.1, раздел01, поз.1596 | Шкурка шлифовальная двухслойная с зернистостью 40-25 | 1327 | 1005 | м2 | м2 | 1 | 1.6 | 72.32 | 0 | 0 | 0 | 0 | 1 | 0 |  | 1.6 | 2 | 17242808 | 366 | 0 | 0 | 0 | 0 | 0 | 0 | 0 | 0
269 | 17242815 | 17242804 | 14319594 | 1 | 1 | 1 | 3 | 101-1757 | ФССЦ (2010) ч.1, раздел01, поз.1757 | Ветошь | 1346 | 1009 | кг | кг | 1 | 10 | 1.82 | 0 | 0 | 0 | 0 | 1 | 0 |  | 10 | 2 | 17242809 | 367 | 0 | 0 | 0 | 0 | 0 | 0 | 0 | 0
269 | 17242816 | 17242804 | 14331235 | 1 | 1 | 1 | 3 | 113-0520 | ФССЦ (2010) ч.1, раздел13, поз.0520 | Краска огнезащитная «Эврика» | 1346 | 1009 | кг | кг | 1 | 55 | 202.5 | 0 | 0 | 0 | 0 | 1 | 0 |  | 55 | 2 | 17242810 | 368 | 0 | 0 | 0 | 0 | 0 | 0 | 0 | 0
270 | 17242821 | 17242817 | 14398860 | 1 | 1 | 1 | 1 | 1-1030 |  | Рабочий строитель среднего разряда 3 | 1369 | 1013 | чел.-ч | чел.-ч | 1 | 11.01 | 0 | 0 | 0 | 8.53 | 0 | 1 | 1 | )*1,15 | 12.6615 | 2 | 17242818 | 369 | 0 | 0 | 0 | 0 | 0 | 0 | 0 | 0
270 | 17242822 | 17242817 | 14387412 | 1 | 1 | 1 | 2 | 400001 | ФСЭМ (2009), сб.40,поз.0001 | Автомобили бортовые, грузоподъемность: до 5 т | 1480 | 1013 | маш.ч | МАШ.Ч | 1 | 0.02 | 0 | 87.17 | 11.6 | 0 | 0 | 1 | 0 | )*1,15 | 0.023 | 2 | 17242819 | 370 | 0 | 0 | 0 | 0 | 0 | 0 | 0 | 0
270 | 17242823 | 17242817 | 14331279 | 1 | 1 | 1 | 3 | 113-1777 | ФССЦ (2010) ч.1, раздел13, поз.1777 | Паста антисептическая | 1348 | 1009 | т | т | 1000 | 0.086 | 15255 | 0 | 0 | 0 | 0 | 1 | 0 |  | 0.086 | 2 | 17242820 | 371 | 0 | 0 | 0 | 0 | 0 | 0 | 0 | 0
297 | 17242883 | 17242873 | 14391388 | 1 | 1 | 1 | 1 | 1-1040 |  | Рабочий строитель среднего разряда 4 | 1369 | 1013 | чел.-ч | чел.-ч | 1 | 16.1 | 0 | 0 | 0 | 9.62 | 0 | 1 | 1 | )*1,15)*1,15 | 21.2922 | 2 | 17242874 | 372 | 0 | 0 | 0 | 0 | 0 | 0 | 0 | 0
297 | 17242884 | 17242873 | 14385716 | 1 | 1 | 1 | 2 | 040504 | ФСЭМ (2009), сб.04,поз.0504 | Аппарат для газовой сварки и резки | 1480 | 1013 | маш.ч | МАШ.Ч | 1 | 6.96 | 0 | 1.2 | 0 | 0 | 0 | 1 | 0 | )*1,25)*1,15 | 10.005 | 2 | 17242875 | 373 | 0 | 0 | 0 | 0 | 0 | 0 | 0 | 0
297 | 17242885 | 17242873 | 14387412 | 1 | 1 | 1 | 2 | 400001 | ФСЭМ (2009), сб.40,поз.0001 | Автомобили бортовые, грузоподъемность: до 5 т | 1480 | 1013 | маш.ч | МАШ.Ч | 1 | 0.05 | 0 | 87.17 | 11.6 | 0 | 0 | 1 | 0 | )*1,25)*1,15 | 0.071875 | 2 | 17242876 | 374 | 0 | 0 | 0 | 0 | 0 | 0 | 0 | 0
297 | 17242886 | 17242873 | 14316905 | 1 | 1 | 1 | 3 | 101-0063 | ФССЦ (2010) ч.1, раздел01, поз.0063 | Ацетилен растворенный технический марки А | 1348 | 1009 | т | т | 1000 | 0.00416 | 32830 | 0 | 0 | 0 | 0 | 1 | 0 |  | 0.00416 | 2 | 17242877 | 375 | 0 | 0 | 0 | 0 | 0 | 0 | 0 | 0
297 | 17242887 | 17242873 | 14316921 | 1 | 1 | 1 | 3 | 101-0069 | ФССЦ (2010) ч.1, раздел01, поз.0069 | Бензин авиационный Б-70 | 1348 | 1009 | т | т | 1000 | 0.002 | 4488.4 | 0 | 0 | 0 | 0 | 1 | 0 |  | 0.002 | 2 | 17242878 | 376 | 0 | 0 | 0 | 0 | 0 | 0 | 0 | 0
297 | 17242888 | 17242873 | 14317315 | 1 | 1 | 1 | 3 | 101-0324 | ФССЦ (2010) ч.1, раздел01, поз.0324 | Кислород технический газообразный | 1339 | 1007 | м3 | м3 | 1 | 6 | 6.22 | 0 | 0 | 0 | 0 | 1 | 0 |  | 6 | 2 | 17242879 | 377 | 0 | 0 | 0 | 0 | 0 | 0 | 0 | 0
297 | 17242889 | 17242873 | 14319042 | 1 | 1 | 1 | 3 | 101-1375 | ФССЦ (2010) ч.1, раздел01, поз.1375 | Шпатлевка В-МЧ-0071, МЧ-0054 | 1348 | 1009 | т | т | 1000 | 0.0014 | 18950 | 0 | 0 | 0 | 0 | 1 | 0 |  | 0.0014 | 2 | 17242880 | 378 | 0 | 0 | 0 | 0 | 0 | 0 | 0 | 0
297 | 17242890 | 17242873 | 14319653 | 1 | 1 | 1 | 3 | 101-1809 | ФССЦ (2010) ч.1, раздел01, поз.1809 | Болты высокопрочные | 1348 | 1009 | т | т | 1000 | 0 | 27595 | 0 | 0 | 0 | 1 | 0 | 0 |  | 0 | 3 | -1 |  | 0 | 0 | 0 | 0 | 0 | 0 | 0 | 0
297 | 17242891 | 17242873 | 14320484 | 1 | 1 | 1 | 3 | 101-2467 | ФССЦ (2010) ч.1, раздел01, поз.2467 | Растворитель марки Р-4 | 1348 | 1009 | т | т | 1000 | 2e-05 | 9420 | 0 | 0 | 0 | 0 | 1 | 0 |  | 2e-05 | 2 | 17242881 | 380 | 0 | 0 | 0 | 0 | 0 | 0 | 0 | 0
297 | 17242892 | 17242873 | 14330786 | 1 | 1 | 1 | 3 | 113-0122 | ФССЦ (2010) ч.1, раздел13, поз.0122 | Отвердитель № 1 | 1348 | 1009 | т | т | 1000 | 5e-05 | 67872 | 0 | 0 | 0 | 0 | 1 | 0 |  | 5e-05 | 2 | 17242882 | 381 | 0 | 0 | 0 | 0 | 0 | 0 | 0 | 0
299 | 17242905 | 17242895 | 14391388 | 1 | 1 | 1 | 1 | 1-1040 |  | Рабочий строитель среднего разряда 4 | 1369 | 1013 | чел.-ч | чел.-ч | 1 | 16.1 | 0 | 0 | 0 | 9.62 | 0 | 1 | 1 | )*1,15)*1,15 | 21.2922 | 2 | 17242896 | 382 | 0 | 0 | 0 | 0 | 0 | 0 | 0 | 0
299 | 17242906 | 17242895 | 14385716 | 1 | 1 | 1 | 2 | 040504 | ФСЭМ (2009), сб.04,поз.0504 | Аппарат для газовой сварки и резки | 1480 | 1013 | маш.ч | МАШ.Ч | 1 | 6.96 | 0 | 1.2 | 0 | 0 | 0 | 1 | 0 | )*1,25)*1,15 | 10.005 | 2 | 17242897 | 383 | 0 | 0 | 0 | 0 | 0 | 0 | 0 | 0
299 | 17242907 | 17242895 | 14387412 | 1 | 1 | 1 | 2 | 400001 | ФСЭМ (2009), сб.40,поз.0001 | Автомобили бортовые, грузоподъемность: до 5 т | 1480 | 1013 | маш.ч | МАШ.Ч | 1 | 0.05 | 0 | 87.17 | 11.6 | 0 | 0 | 1 | 0 | )*1,25)*1,15 | 0.071875 | 2 | 17242898 | 384 | 0 | 0 | 0 | 0 | 0 | 0 | 0 | 0
299 | 17242908 | 17242895 | 14316905 | 1 | 1 | 1 | 3 | 101-0063 | ФССЦ (2010) ч.1, раздел01, поз.0063 | Ацетилен растворенный технический марки А | 1348 | 1009 | т | т | 1000 | 0.00416 | 32830 | 0 | 0 | 0 | 0 | 1 | 0 |  | 0.00416 | 2 | 17242899 | 385 | 0 | 0 | 0 | 0 | 0 | 0 | 0 | 0
299 | 17242909 | 17242895 | 14316921 | 1 | 1 | 1 | 3 | 101-0069 | ФССЦ (2010) ч.1, раздел01, поз.0069 | Бензин авиационный Б-70 | 1348 | 1009 | т | т | 1000 | 0.002 | 4488.4 | 0 | 0 | 0 | 0 | 1 | 0 |  | 0.002 | 2 | 17242900 | 386 | 0 | 0 | 0 | 0 | 0 | 0 | 0 | 0
299 | 17242910 | 17242895 | 14317315 | 1 | 1 | 1 | 3 | 101-0324 | ФССЦ (2010) ч.1, раздел01, поз.0324 | Кислород технический газообразный | 1339 | 1007 | м3 | м3 | 1 | 6 | 6.22 | 0 | 0 | 0 | 0 | 1 | 0 |  | 6 | 2 | 17242901 | 387 | 0 | 0 | 0 | 0 | 0 | 0 | 0 | 0
299 | 17242911 | 17242895 | 14319042 | 1 | 1 | 1 | 3 | 101-1375 | ФССЦ (2010) ч.1, раздел01, поз.1375 | Шпатлевка В-МЧ-0071, МЧ-0054 | 1348 | 1009 | т | т | 1000 | 0.0014 | 18950 | 0 | 0 | 0 | 0 | 1 | 0 |  | 0.0014 | 2 | 17242902 | 388 | 0 | 0 | 0 | 0 | 0 | 0 | 0 | 0
299 | 17242912 | 17242895 | 14319653 | 1 | 1 | 1 | 3 | 101-1809 | ФССЦ (2010) ч.1, раздел01, поз.1809 | Болты высокопрочные | 1348 | 1009 | т | т | 1000 | 0 | 27595 | 0 | 0 | 0 | 1 | 0 | 0 |  | 0 | 3 | -1 |  | 0 | 0 | 0 | 0 | 0 | 0 | 0 | 0
299 | 17242913 | 17242895 | 14320484 | 1 | 1 | 1 | 3 | 101-2467 | ФССЦ (2010) ч.1, раздел01, поз.2467 | Растворитель марки Р-4 | 1348 | 1009 | т | т | 1000 | 2e-05 | 9420 | 0 | 0 | 0 | 0 | 1 | 0 |  | 2e-05 | 2 | 17242903 | 390 | 0 | 0 | 0 | 0 | 0 | 0 | 0 | 0
299 | 17242914 | 17242895 | 14330786 | 1 | 1 | 1 | 3 | 113-0122 | ФССЦ (2010) ч.1, раздел13, поз.0122 | Отвердитель № 1 | 1348 | 1009 | т | т | 1000 | 5e-05 | 67872 | 0 | 0 | 0 | 0 | 1 | 0 |  | 5e-05 | 2 | 17242904 | 391 | 0 | 0 | 0 | 0 | 0 | 0 | 0 | 0
301 | 17242920 | 17242917 | 14398860 | 1 | 1 | 1 | 1 | 1-1030 |  | Рабочий строитель среднего разряда 3 | 1369 | 1013 | чел.-ч | чел.-ч | 1 | 10.5 | 0 | 0 | 0 | 8.53 | 0 | 1 | 1 | )*1,15 | 12.075 | 2 | 17242918 | 392 | 0 | 0 | 0 | 0 | 0 | 0 | 0 | 0
301 | 17242921 | 17242917 | 14387064 | 1 | 1 | 1 | 2 | 330206 | ФСЭМ (2009), сб.33,поз.0206 | Дрели: электрические | 1480 | 1013 | маш.ч | МАШ.Ч | 1 | 9.45 | 0 | 1.95 | 0 | 0 | 0 | 1 | 0 | )*1,15 | 10.8675 | 2 | 17242919 | 393 | 0 | 0 | 0 | 0 | 0 | 0 | 0 | 0
301 | 17242922 | 17242917 | 15259702 | 1 | 1 | 1 | 3 | 509-9900 | ФССЦ (2010) ч.5, раздел09, поз.9900 | Строительный мусор | 1348 | 1009 | т | т | 1000 | 0.002 | 0 | 0 | 0 | 0 | 1 | 0 | 0 |  | 0.002 | 2 | 17242924 | 394 | 0 | 0 | 0 | 0 | 0 | 0 | 0 | 0
303 | 17243033 | 17243030 | 14398860 | 1 | 1 | 1 | 1 | 1-1030 |  | Рабочий строитель среднего разряда 3 | 1369 | 1013 | чел.-ч | чел.-ч | 1 | 2.63 | 0 | 0 | 0 | 8.53 | 0 | 1 | 1 | )*1,15 | 3.0245 | 2 | 17243031 | 395 | 0 | 0 | 0 | 0 | 0 | 0 | 0 | 0
303 | 17243034 | 17243030 | 14387064 | 1 | 1 | 1 | 2 | 330206 | ФСЭМ (2009), сб.33,поз.0206 | Дрели: электрические | 1480 | 1013 | маш.ч | МАШ.Ч | 1 | 2.37 | 0 | 1.95 | 0 | 0 | 0 | 1 | 0 | )*1,15 | 2.7255 | 2 | 17243032 | 396 | 0 | 0 | 0 | 0 | 0 | 0 | 0 | 0
303 | 17243035 | 17243030 | 15259702 | 1 | 1 | 1 | 3 | 509-9900 | ФССЦ (2010) ч.5, раздел09, поз.9900 | Строительный мусор | 1348 | 1009 | т | т | 1000 | 0.001 | 0 | 0 | 0 | 0 | 1 | 0 | 0 |  | 0.001 | 2 | 17243037 | 397 | 0 | 0 | 0 | 0 | 0 | 0 | 0 | 0
305 | 17243025 | 17243022 | 14398860 | 1 | 1 | 1 | 1 | 1-1030 |  | Рабочий строитель среднего разряда 3 | 1369 | 1013 | чел.-ч | чел.-ч | 1 | 2.63 | 0 | 0 | 0 | 8.53 | 0 | 1 | 1 | )*2)*1,15 | 6.049 | 2 | 17243023 | 398 | 0 | 0 | 0 | 0 | 0 | 0 | 0 | 0
305 | 17243026 | 17243022 | 14387064 | 1 | 1 | 1 | 2 | 330206 | ФСЭМ (2009), сб.33,поз.0206 | Дрели: электрические | 1480 | 1013 | маш.ч | МАШ.Ч | 1 | 2.37 | 0 | 1.95 | 0 | 0 | 0 | 1 | 0 | )*2)*1,15 | 5.451 | 2 | 17243024 | 399 | 0 | 0 | 0 | 0 | 0 | 0 | 0 | 0
305 | 17243027 | 17243022 | 15259702 | 1 | 1 | 1 | 3 | 509-9900 | ФССЦ (2010) ч.5, раздел09, поз.9900 | Строительный мусор | 1348 | 1009 | т | т | 1000 | 0.001 | 0 | 0 | 0 | 0 | 1 | 0 | 0 |  | 0.001 | 2 | 17243029 | 400 | 0 | 0 | 0 | 0 | 0 | 0 | 0 | 0
307 | 17242928 | 17242925 | 14398860 | 1 | 1 | 1 | 1 | 1-1030 |  | Рабочий строитель среднего разряда 3 | 1369 | 1013 | чел.-ч | чел.-ч | 1 | 2.63 | 0 | 0 | 0 | 8.53 | 0 | 1 | 1 | )*3)*1,15 | 9.0735 | 2 | 17242926 | 401 | 0 | 0 | 0 | 0 | 0 | 0 | 0 | 0
307 | 17242929 | 17242925 | 14387064 | 1 | 1 | 1 | 2 | 330206 | ФСЭМ (2009), сб.33,поз.0206 | Дрели: электрические | 1480 | 1013 | маш.ч | МАШ.Ч | 1 | 2.37 | 0 | 1.95 | 0 | 0 | 0 | 1 | 0 | )*3)*1,15 | 8.1765 | 2 | 17242927 | 402 | 0 | 0 | 0 | 0 | 0 | 0 | 0 | 0
307 | 17242930 | 17242925 | 15259702 | 1 | 1 | 1 | 3 | 509-9900 | ФССЦ (2010) ч.5, раздел09, поз.9900 | Строительный мусор | 1348 | 1009 | т | т | 1000 | 0.001 | 0 | 0 | 0 | 0 | 1 | 0 | 0 |  | 0.001 | 2 | 17242932 | 403 | 0 | 0 | 0 | 0 | 0 | 0 | 0 | 0
309 | 17243016 | 17243013 | 14398860 | 1 | 1 | 1 | 1 | 1-1030 |  | Рабочий строитель среднего разряда 3 | 1369 | 1013 | чел.-ч | чел.-ч | 1 | 2.63 | 0 | 0 | 0 | 8.53 | 0 | 1 | 1 | )*4)*1,15 | 12.098 | 2 | 17243014 | 404 | 0 | 0 | 0 | 0 | 0 | 0 | 0 | 0
309 | 17243017 | 17243013 | 14387064 | 1 | 1 | 1 | 2 | 330206 | ФСЭМ (2009), сб.33,поз.0206 | Дрели: электрические | 1480 | 1013 | маш.ч | МАШ.Ч | 1 | 2.37 | 0 | 1.95 | 0 | 0 | 0 | 1 | 0 | )*4)*1,15 | 10.902 | 2 | 17243015 | 405 | 0 | 0 | 0 | 0 | 0 | 0 | 0 | 0
309 | 17243018 | 17243013 | 15259702 | 1 | 1 | 1 | 3 | 509-9900 | ФССЦ (2010) ч.5, раздел09, поз.9900 | Строительный мусор | 1348 | 1009 | т | т | 1000 | 0.001 | 0 | 0 | 0 | 0 | 1 | 0 | 0 |  | 0.001 | 2 | 17243020 | 406 | 0 | 0 | 0 | 0 | 0 | 0 | 0 | 0
311 | 17242936 | 17242933 | 14398860 | 1 | 1 | 1 | 1 | 1-1030 |  | Рабочий строитель среднего разряда 3 | 1369 | 1013 | чел.-ч | чел.-ч | 1 | 2.63 | 0 | 0 | 0 | 8.53 | 0 | 1 | 1 | )*5)*1,15 | 15.1225 | 2 | 17242934 | 407 | 0 | 0 | 0 | 0 | 0 | 0 | 0 | 0
311 | 17242937 | 17242933 | 14387064 | 1 | 1 | 1 | 2 | 330206 | ФСЭМ (2009), сб.33,поз.0206 | Дрели: электрические | 1480 | 1013 | маш.ч | МАШ.Ч | 1 | 2.37 | 0 | 1.95 | 0 | 0 | 0 | 1 | 0 | )*5)*1,15 | 13.6275 | 2 | 17242935 | 408 | 0 | 0 | 0 | 0 | 0 | 0 | 0 | 0
311 | 17242938 | 17242933 | 15259702 | 1 | 1 | 1 | 3 | 509-9900 | ФССЦ (2010) ч.5, раздел09, поз.9900 | Строительный мусор | 1348 | 1009 | т | т | 1000 | 0.001 | 0 | 0 | 0 | 0 | 1 | 0 | 0 |  | 0.001 | 2 | 17242940 | 409 | 0 | 0 | 0 | 0 | 0 | 0 | 0 | 0
313 | 17242944 | 17242941 | 14398860 | 1 | 1 | 1 | 1 | 1-1030 |  | Рабочий строитель среднего разряда 3 | 1369 | 1013 | чел.-ч | чел.-ч | 1 | 2.63 | 0 | 0 | 0 | 8.53 | 0 | 1 | 1 | )*7)*1,15 | 21.1715 | 2 | 17242942 | 410 | 0 | 0 | 0 | 0 | 0 | 0 | 0 | 0
313 | 17242945 | 17242941 | 14387064 | 1 | 1 | 1 | 2 | 330206 | ФСЭМ (2009), сб.33,поз.0206 | Дрели: электрические | 1480 | 1013 | маш.ч | МАШ.Ч | 1 | 2.37 | 0 | 1.95 | 0 | 0 | 0 | 1 | 0 | )*7)*1,15 | 19.0785 | 2 | 17242943 | 411 | 0 | 0 | 0 | 0 | 0 | 0 | 0 | 0
313 | 17242946 | 17242941 | 15259702 | 1 | 1 | 1 | 3 | 509-9900 | ФССЦ (2010) ч.5, раздел09, поз.9900 | Строительный мусор | 1348 | 1009 | т | т | 1000 | 0.001 | 0 | 0 | 0 | 0 | 1 | 0 | 0 |  | 0.001 | 2 | 17242948 | 412 | 0 | 0 | 0 | 0 | 0 | 0 | 0 | 0
315 | 17242952 | 17242949 | 14398860 | 1 | 1 | 1 | 1 | 1-1030 |  | Рабочий строитель среднего разряда 3 | 1369 | 1013 | чел.-ч | чел.-ч | 1 | 3.68 | 0 | 0 | 0 | 8.53 | 0 | 1 | 1 | )*1,15 | 4.232 | 2 | 17242950 | 413 | 0 | 0 | 0 | 0 | 0 | 0 | 0 | 0
315 | 17242953 | 17242949 | 14387064 | 1 | 1 | 1 | 2 | 330206 | ФСЭМ (2009), сб.33,поз.0206 | Дрели: электрические | 1480 | 1013 | маш.ч | МАШ.Ч | 1 | 3.31 | 0 | 1.95 | 0 | 0 | 0 | 1 | 0 | )*1,15 | 3.8065 | 2 | 17242951 | 414 | 0 | 0 | 0 | 0 | 0 | 0 | 0 | 0
315 | 17242954 | 17242949 | 15259702 | 1 | 1 | 1 | 3 | 509-9900 | ФССЦ (2010) ч.5, раздел09, поз.9900 | Строительный мусор | 1348 | 1009 | т | т | 1000 | 0.002 | 0 | 0 | 0 | 0 | 1 | 0 | 0 |  | 0.002 | 2 | 17242956 | 415 | 0 | 0 | 0 | 0 | 0 | 0 | 0 | 0
317 | 17242988 | 17242965 | 14391388 | 1 | 1 | 1 | 1 | 1-1040 |  | Рабочий строитель среднего разряда 4 | 1369 | 1013 | чел.-ч | чел.-ч | 1 | 22.96 | 0 | 0 | 0 | 9.62 | 0 | 1 | 1 | )*1,15)*1,15 | 30.3646 | 2 | 17242966 | 416 | 0 | 0 | 0 | 0 | 0 | 0 | 0 | 0
317 | 17242989 | 17242965 | 121548 | 1 | 1 | 1 | 1 | 2 |  | Затраты труда машинистов | 608254 | 1013 | чел.час | чел.час | 1 | 8.15 | 0 | 0 | 0 | 0 | 0 | 1 | 2 | )*1,25)*1,15 | 11.7156 | 2 | 17242967 | 417 | 0 | 0 | 0 | 0 | 0 | 0 | 0 | 0
317 | 17242990 | 17242965 | 14385425 | 1 | 1 | 1 | 2 | 020403 | ФСЭМ (2009), сб.02,поз.0403 | Краны козловые при работе на монтаже технологического оборудования: 32 т | 1480 | 1013 | маш.ч | МАШ.Ч | 1 | 0.11 | 0 | 120.52 | 15.42 | 0 | 0 | 1 | 0 | )*1,25)*1,15 | 0.15812 | 2 | 17242968 | 418 | 0 | 0 | 0 | 0 | 0 | 0 | 0 | 0
317 | 17242991 | 17242965 | 14385497 | 1 | 1 | 1 | 2 | 021141 | ФСЭМ (2009), сб.02,поз.1141 | Краны на автомобильном ходу при работе на других видах строительства: 10т | 1480 | 1013 | маш.ч | МАШ.Ч | 1 | 0.2 | 0 | 111.99 | 13.5 | 0 | 0 | 1 | 0 | )*1,25)*1,15 | 0.2875 | 2 | 17242969 | 419 | 0 | 0 | 0 | 0 | 0 | 0 | 0 | 0
317 | 17242992 | 17242965 | 14385519 | 1 | 1 | 1 | 2 | 021244 | ФСЭМ (2009), сб.02,поз.1244 | Краны на гусеничном ходу при работе на других видах строительства: 25 т | 1480 | 1013 | маш.ч | МАШ.Ч | 1 | 7.84 | 0 | 120.04 | 13.5 | 0 | 0 | 1 | 0 | )*1,25)*1,15 | 11.27 | 2 | 17242970 | 420 | 0 | 0 | 0 | 0 | 0 | 0 | 0 | 0
317 | 17242993 | 17242965 | 14385716 | 1 | 1 | 1 | 2 | 040504 | ФСЭМ (2009), сб.04,поз.0504 | Аппарат для газовой сварки и резки | 1480 | 1013 | маш.ч | МАШ.Ч | 1 | 3.36 | 0 | 1.2 | 0 | 0 | 0 | 1 | 0 | )*1,25)*1,15 | 4.83 | 2 | 17242971 | 421 | 0 | 0 | 0 | 0 | 0 | 0 | 0 | 0
317 | 17242994 | 17242965 | 14385725 | 1 | 1 | 1 | 2 | 041000 | ФСЭМ (2009), сб.04,поз.1000 | Преобразователи сварочные с номинальным сварочным током 315-500 А | 1480 | 1013 | маш.ч | МАШ.Ч | 1 | 1.57 | 0 | 12.31 | 0 | 0 | 0 | 1 | 0 | )*1,25)*1,15 | 2.2569 | 2 | 17242972 | 422 | 0 | 0 | 0 | 0 | 0 | 0 | 0 | 0
317 | 17242995 | 17242965 | 14387068 | 1 | 1 | 1 | 2 | 330301 | ФСЭМ (2009), сб.33,поз.0301 | Машины шлифовальные: электрические | 1480 | 1013 | маш.ч | МАШ.Ч | 1 | 0.21 | 0 | 5.13 | 0 | 0 | 0 | 1 | 0 | )*1,25)*1,15 | 0.30188 | 2 | 17242973 | 423 | 0 | 0 | 0 | 0 | 0 | 0 | 0 | 0
317 | 17242996 | 17242965 | 14387412 | 1 | 1 | 1 | 2 | 400001 | ФСЭМ (2009), сб.40,поз.0001 | Автомобили бортовые, грузоподъемность: до 5 т | 1480 | 1013 | маш.ч | МАШ.Ч | 1 | 0.29 | 0 | 87.17 | 11.6 | 0 | 0 | 1 | 0 | )*1,25)*1,15 | 0.41687 | 2 | 17242974 | 424 | 0 | 0 | 0 | 0 | 0 | 0 | 0 | 0
317 | 17242997 | 17242965 | 14317286 | 1 | 1 | 1 | 3 | 101-0309 | ФССЦ (2010) ч.1, раздел01, поз.0309 | Канаты пеньковые пропитанные | 1348 | 1009 | т | т | 1000 | 0.0001 | 37900 | 0 | 0 | 0 | 0 | 1 | 0 |  | 0.0001 | 2 | 17242975 | 425 | 0 | 0 | 0 | 0 | 0 | 0 | 0 | 0
317 | 17242998 | 17242965 | 14317315 | 1 | 1 | 1 | 3 | 101-0324 | ФССЦ (2010) ч.1, раздел01, поз.0324 | Кислород технический газообразный | 1339 | 1007 | м3 | м3 | 1 | 3 | 6.22 | 0 | 0 | 0 | 0 | 1 | 0 |  | 3 | 2 | 17242976 | 426 | 0 | 0 | 0 | 0 | 0 | 0 | 0 | 0
317 | 17242999 | 17242965 | 14318142 | 1 | 1 | 1 | 3 | 101-0782 | ФССЦ (2010) ч.1, раздел01, поз.0782 | Поковки из квадратных заготовок, масса 1,8 кг | 1348 | 1009 | т | т | 1000 | 0.021 | 5989 | 0 | 0 | 0 | 0 | 1 | 0 |  | 0.021 | 2 | 17242977 | 427 | 0 | 0 | 0 | 0 | 0 | 0 | 0 | 0
317 | 17243000 | 17242965 | 14318176 | 1 | 1 | 1 | 3 | 101-0797 | ФССЦ (2010) ч.1, раздел01, поз.0797 | Проволока горячекатаная в мотках, диаметром 6,3-6,5 мм | 1348 | 1009 | т | т | 1000 | 3e-05 | 4455.2 | 0 | 0 | 0 | 0 | 1 | 0 |  | 3e-05 | 2 | 17242978 | 428 | 0 | 0 | 0 | 0 | 0 | 0 | 0 | 0
317 | 17243001 | 17242965 | 14318553 | 1 | 1 | 1 | 3 | 101-1019 | ФССЦ (2010) ч.1, раздел01, поз.1019 | Швеллеры № 40 из стали марки Ст0 | 1348 | 1009 | т | т | 1000 | 0.00194 | 4920 | 0 | 0 | 0 | 0 | 1 | 0 |  | 0.00194 | 2 | 17242979 | 429 | 0 | 0 | 0 | 0 | 0 | 0 | 0 | 0
317 | 17243002 | 17242965 | 14319232 | 1 | 1 | 1 | 3 | 101-1513 | ФССЦ (2010) ч.1, раздел01, поз.1513 | Электроды диаметром 4 мм Э42 | 1348 | 1009 | т | т | 1000 | 0.007 | 10315 | 0 | 0 | 0 | 0 | 1 | 0 |  | 0.007 | 2 | 17242980 | 431 | 0 | 0 | 0 | 0 | 0 | 0 | 0 | 0
317 | 17243003 | 17242965 | 14319537 | 1 | 1 | 1 | 3 | 101-1714 | ФССЦ (2010) ч.1, раздел01, поз.1714 | Болты с гайками и шайбами строительные | 1348 | 1009 | т | т | 1000 | 0.009 | 9040 | 0 | 0 | 0 | 0 | 1 | 0 |  | 0.009 | 2 | 17242981 | 432 | 0 | 0 | 0 | 0 | 0 | 0 | 0 | 0
317 | 17243004 | 17242965 | 14319647 | 1 | 1 | 1 | 3 | 101-1805 | ФССЦ (2010) ч.1, раздел01, поз.1805 | Гвозди строительные | 1348 | 1009 | т | т | 1000 | 1e-05 | 11978 | 0 | 0 | 0 | 0 | 1 | 0 |  | 1e-05 | 2 | 17242982 | 433 | 0 | 0 | 0 | 0 | 0 | 0 | 0 | 0
317 | 17243005 | 17242965 | 14320252 | 1 | 1 | 1 | 3 | 101-2278 | ФССЦ (2010) ч.1, раздел01, поз.2278 | Пропан-бутан, смесь техническая | 1346 | 1009 | кг | кг | 1 | 0.9 | 6.09 | 0 | 0 | 0 | 0 | 1 | 0 |  | 0.9 | 2 | 17242983 | 434 | 0 | 0 | 0 | 0 | 0 | 0 | 0 | 0
317 | 17243006 | 17242965 | 14320484 | 1 | 1 | 1 | 3 | 101-2467 | ФССЦ (2010) ч.1, раздел01, поз.2467 | Растворитель марки Р-4 | 1348 | 1009 | т | т | 1000 | 0.0006 | 9420 | 0 | 0 | 0 | 0 | 1 | 0 |  | 0.0006 | 2 | 17242984 | 435 | 0 | 0 | 0 | 0 | 0 | 0 | 0 | 0
317 | 17243007 | 17242965 | 14323979 | 1 | 1 | 1 | 3 | 102-0023 | ФССЦ (2010) ч.1, раздел02, поз.0023 | Бруски обрезные хвойных пород длиной 4-6,5 м, шириной 75-150 мм, толщиной 40-75 мм, I сорта | 1339 | 1007 | м3 | м3 | 1 | 0.00103 | 1700 | 0 | 0 | 0 | 0 | 1 | 0 |  | 0.00103 | 2 | 17242985 | 436 | 0 | 0 | 0 | 0 | 0 | 0 | 0 | 0
317 | 17243008 | 17242965 | 14330643 | 1 | 1 | 1 | 3 | 113-0021 | ФССЦ (2010) ч.1, раздел13, поз.0021 | Грунтовка ГФ-021 красно-коричневая | 1348 | 1009 | т | т | 1000 | 0.00031 | 15620 | 0 | 0 | 0 | 0 | 1 | 0 |  | 0.00031 | 2 | 17242986 | 437 | 0 | 0 | 0 | 0 | 0 | 0 | 0 | 0
317 | 17243009 | 17242965 | 15258327 | 1 | 1 | 1 | 3 | 201-9002 | ФССЦ (2010) ч.2, раздел01, поз.9002 | Конструкции стальные | 1348 | 1009 | т | т | 1000 | 1 | 0 | 0 | 0 | 0 | 1 | 0 | 0 |  | 1 | 3 | -1 |  | 0 | 0 | 0 | 0 | 0 | 0 | 0 | 0
317 | 17243010 | 17242965 | 14377575 | 1 | 1 | 1 | 3 | 508-0097 | ФССЦ (2010) ч.5, раздел08, поз.0097 | Канат двойной свивки типа ТК, конструкции 6х19(1+6+12)+1 о.с., оцинкованный из проволок марки В, маркировочная группа 1770 н/мм2, диаметром 5,5 мм | 1302 | 1003 | 10 м | 10 м | 10 | 0.0187 | 50.23 | 0 | 0 | 0 | 0 | 1 | 0 |  | 0.0187 | 2 | 17242987 | 438 | 0 | 0 | 0 | 0 | 0 | 0 | 0 | 0
319 | 17243045 | 17243042 | 14398860 | 1 | 1 | 1 | 1 | 1-1030 |  | Рабочий строитель среднего разряда 3 | 1369 | 1013 | чел.-ч | чел.-ч | 1 | 5.49 | 0 | 0 | 0 | 8.53 | 0 | 1 | 1 | )*1,15 | 6.3135 | 2 | 17243043 | 439 | 0 | 0 | 0 | 0 | 0 | 0 | 0 | 0
319 | 17243046 | 17243042 | 14387135 | 1 | 1 | 1 | 2 | 331451 | ФСЭМ (2009), сб.33,поз.1451 | Перфораторы: электрические | 1480 | 1013 | маш.ч | МАШ.Ч | 1 | 4.94 | 0 | 2.08 | 0 | 0 | 0 | 1 | 0 | )*1,15 | 5.681 | 2 | 17243044 | 440 | 0 | 0 | 0 | 0 | 0 | 0 | 0 | 0
319 | 17243047 | 17243042 | 15259702 | 1 | 1 | 1 | 3 | 509-9900 | ФССЦ (2010) ч.5, раздел09, поз.9900 | Строительный мусор | 1348 | 1009 | т | т | 1000 | 0.006 | 0 | 0 | 0 | 0 | 1 | 0 | 0 |  | 0.006 | 2 | 17243049 | 441 | 0 | 0 | 0 | 0 | 0 | 0 | 0 | 0
321 | 17244734 | 17244728 | 14391811 | 1 | 1 | 1 | 1 | 1-1036 |  | Рабочий строитель среднего разряда 3,6 | 1369 | 1013 | чел.-ч | чел.-ч | 1 | 7.11 | 0 | 0 | 0 | 9.18 | 0 | 1 | 1 | )*1,15)*1,15 | 9.403 | 2 | 17244729 | 442 | 0 | 0 | 0 | 0 | 0 | 0 | 0 | 0
321 | 17244735 | 17244728 | 121548 | 1 | 1 | 1 | 1 | 2 |  | Затраты труда машинистов | 608254 | 1013 | чел.час | чел.час | 1 | 0.01 | 0 | 0 | 0 | 0 | 0 | 1 | 2 | )*1,25)*1,15 | 0.014375 | 2 | 17244730 | 443 | 0 | 0 | 0 | 0 | 0 | 0 | 0 | 0
321 | 17244736 | 17244728 | 14385497 | 1 | 1 | 1 | 2 | 021141 | ФСЭМ (2009), сб.02,поз.1141 | Краны на автомобильном ходу при работе на других видах строительства: 10т | 1480 | 1013 | маш.ч | МАШ.Ч | 1 | 0.01 | 0 | 111.99 | 13.5 | 0 | 0 | 1 | 0 | )*1,25)*1,15 | 0.014375 | 2 | 17244731 | 444 | 0 | 0 | 0 | 0 | 0 | 0 | 0 | 0
321 | 17244737 | 17244728 | 14387412 | 1 | 1 | 1 | 2 | 400001 | ФСЭМ (2009), сб.40,поз.0001 | Автомобили бортовые, грузоподъемность: до 5 т | 1480 | 1013 | маш.ч | МАШ.Ч | 1 | 0.03 | 0 | 87.17 | 11.6 | 0 | 0 | 1 | 0 | )*1,25)*1,15 | 0.043125 | 2 | 17244732 | 445 | 0 | 0 | 0 | 0 | 0 | 0 | 0 | 0
321 | 17244738 | 17244728 | 14331279 | 1 | 1 | 1 | 3 | 113-1777 | ФССЦ (2010) ч.1, раздел13, поз.1777 | Паста антисептическая | 1348 | 1009 | т | т | 1000 | 0.04 | 15255 | 0 | 0 | 0 | 0 | 1 | 0 |  | 0.04 | 2 | 17244733 | 446 | 0 | 0 | 0 | 0 | 0 | 0 | 0 | 0
322 | 17243057 | 17243050 | 14393136 | 1 | 1 | 1 | 1 | 1-1034 |  | Рабочий строитель среднего разряда 3,4 | 1369 | 1013 | чел.-ч | чел.-ч | 1 | 159.9 | 0 | 0 | 0 | 8.97 | 0 | 1 | 1 | )*1,15)*1,15 | 211.4677 | 2 | 17243051 | 447 | 0 | 0 | 0 | 0 | 0 | 0 | 0 | 0
322 | 17243058 | 17243050 | 14387068 | 1 | 1 | 1 | 2 | 330301 | ФСЭМ (2009), сб.33,поз.0301 | Машины шлифовальные: электрические | 1480 | 1013 | маш.ч | МАШ.Ч | 1 | 3.58 | 0 | 5.13 | 0 | 0 | 0 | 1 | 0 | )*1,25)*1,15 | 5.1463 | 2 | 17243052 | 448 | 0 | 0 | 0 | 0 | 0 | 0 | 0 | 0
322 | 17243059 | 17243050 | 14387412 | 1 | 1 | 1 | 2 | 400001 | ФСЭМ (2009), сб.40,поз.0001 | Автомобили бортовые, грузоподъемность: до 5 т | 1480 | 1013 | маш.ч | МАШ.Ч | 1 | 0.19 | 0 | 87.17 | 11.6 | 0 | 0 | 1 | 0 | )*1,25)*1,15 | 0.27313 | 2 | 17243053 | 449 | 0 | 0 | 0 | 0 | 0 | 0 | 0 | 0
322 | 17243060 | 17243050 | 14319350 | 1 | 1 | 1 | 3 | 101-1596 | ФССЦ (2010) ч.1, раздел01, поз.1596 | Шкурка шлифовальная двухслойная с зернистостью 40-25 | 1327 | 1005 | м2 | м2 | 1 | 1.6 | 72.32 | 0 | 0 | 0 | 0 | 1 | 0 |  | 1.6 | 2 | 17243054 | 450 | 0 | 0 | 0 | 0 | 0 | 0 | 0 | 0
322 | 17243061 | 17243050 | 14319594 | 1 | 1 | 1 | 3 | 101-1757 | ФССЦ (2010) ч.1, раздел01, поз.1757 | Ветошь | 1346 | 1009 | кг | кг | 1 | 10 | 1.82 | 0 | 0 | 0 | 0 | 1 | 0 |  | 10 | 2 | 17243055 | 451 | 0 | 0 | 0 | 0 | 0 | 0 | 0 | 0
322 | 17243062 | 17243050 | 14331235 | 1 | 1 | 1 | 3 | 113-0520 | ФССЦ (2010) ч.1, раздел13, поз.0520 | Краска огнезащитная «Эврика» | 1346 | 1009 | кг | кг | 1 | 55 | 202.5 | 0 | 0 | 0 | 0 | 1 | 0 |  | 55 | 2 | 17243056 | 452 | 0 | 0 | 0 | 0 | 0 | 0 | 0 | 0
323 | 17243067 | 17243063 | 14398860 | 1 | 1 | 1 | 1 | 1-1030 |  | Рабочий строитель среднего разряда 3 | 1369 | 1013 | чел.-ч | чел.-ч | 1 | 11.01 | 0 | 0 | 0 | 8.53 | 0 | 1 | 1 | )*1,15 | 12.6615 | 2 | 17243064 | 453 | 0 | 0 | 0 | 0 | 0 | 0 | 0 | 0
323 | 17243068 | 17243063 | 14387412 | 1 | 1 | 1 | 2 | 400001 | ФСЭМ (2009), сб.40,поз.0001 | Автомобили бортовые, грузоподъемность: до 5 т | 1480 | 1013 | маш.ч | МАШ.Ч | 1 | 0.02 | 0 | 87.17 | 11.6 | 0 | 0 | 1 | 0 | )*1,15 | 0.023 | 2 | 17243065 | 454 | 0 | 0 | 0 | 0 | 0 | 0 | 0 | 0
323 | 17243069 | 17243063 | 14331279 | 1 | 1 | 1 | 3 | 113-1777 | ФССЦ (2010) ч.1, раздел13, поз.1777 | Паста антисептическая | 1348 | 1009 | т | т | 1000 | 0.086 | 15255 | 0 | 0 | 0 | 0 | 1 | 0 |  | 0.086 | 2 | 17243066 | 455 | 0 | 0 | 0 | 0 | 0 | 0 | 0 | 0
350 | 17243133 | 17243130 | 14398860 | 1 | 1 | 1 | 1 | 1-1030 |  | Рабочий строитель среднего разряда 3 | 1369 | 1013 | чел.-ч | чел.-ч | 1 | 5.49 | 0 | 0 | 0 | 8.53 | 0 | 1 | 1 | )*1,15 | 6.3135 | 2 | 17243131 | 456 | 0 | 0 | 0 | 0 | 0 | 0 | 0 | 0
350 | 17243134 | 17243130 | 14387135 | 1 | 1 | 1 | 2 | 331451 | ФСЭМ (2009), сб.33,поз.1451 | Перфораторы: электрические | 1480 | 1013 | маш.ч | МАШ.Ч | 1 | 4.94 | 0 | 2.08 | 0 | 0 | 0 | 1 | 0 | )*1,15 | 5.681 | 2 | 17243132 | 457 | 0 | 0 | 0 | 0 | 0 | 0 | 0 | 0
350 | 17243135 | 17243130 | 15259702 | 1 | 1 | 1 | 3 | 509-9900 | ФССЦ (2010) ч.5, раздел09, поз.9900 | Строительный мусор | 1348 | 1009 | т | т | 1000 | 0.006 | 0 | 0 | 0 | 0 | 1 | 0 | 0 |  | 0.006 | 2 | 17243137 | 458 | 0 | 0 | 0 | 0 | 0 | 0 | 0 | 0
352 | 17243141 | 17243140 | 14406896 | 1 | 1 | 1 | 1 | 1-1022 |  | Рабочий строитель среднего разряда 2,2 | 1369 | 1013 | чел.-ч | чел.-ч | 1 | 63.73 | 0 | 0 | 0 | 7.94 | 0 | 1 | 1 | )*1,15)*1,15 | 84.2829 | 2 | 17243141 | 459 | 0 | 0 | 0 | 0 | 0 | 0 | 0 | 0
352 | 17243142 | 17243140 | 121548 | 1 | 1 | 1 | 1 | 2 |  | Затраты труда машинистов | 608254 | 1013 | чел.час | чел.час | 1 | 0.23 | 0 | 0 | 0 | 0 | 0 | 1 | 2 | )*1,25)*1,15 | 0.33063 | 2 | 17243142 | 460 | 0 | 0 | 0 | 0 | 0 | 0 | 0 | 0
352 | 17243143 | 17243140 | 14385411 | 1 | 1 | 1 | 2 | 020129 | ФСЭМ (2009), сб.02,поз.0129 | Краны башенные при работе на других видах строительства: 8т | 1480 | 1013 | маш.ч | МАШ.Ч | 1 | 0.23 | 0 | 86.4 | 13.5 | 0 | 0 | 1 | 0 | )*1,25)*1,15 | 0.33063 | 2 | 17243143 | 461 | 0 | 0 | 0 | 0 | 0 | 0 | 0 | 0
352 | 17243144 | 17243140 | 14387412 | 1 | 1 | 1 | 2 | 400001 | ФСЭМ (2009), сб.40,поз.0001 | Автомобили бортовые, грузоподъемность: до 5 т | 1480 | 1013 | маш.ч | МАШ.Ч | 1 | 0.31 | 0 | 87.17 | 11.6 | 0 | 0 | 1 | 0 | )*1,25)*1,15 | 0.44562 | 2 | 17243144 | 462 | 0 | 0 | 0 | 0 | 0 | 0 | 0 | 0
352 | 17243145 | 17243140 | 14341400 | 1 | 1 | 1 | 3 | 204-0069 | ФССЦ (2010) ч.2, раздел04, поз.0069 | Арматурные сетки сварные | 1348 | 1009 | т | т | 1000 | 1 | 7200 | 0 | 0 | 0 | 0 | 1 | 0 |  | 1 | 2 | 17243145 | 463 | 0 | 0 | 0 | 0 | 0 | 0 | 0 | 0
353 | 17243192 | 17243170 | 14391388 | 1 | 1 | 1 | 1 | 1-1040 |  | Рабочий строитель среднего разряда 4 | 1369 | 1013 | чел.-ч | чел.-ч | 1 | 16.1 | 0 | 0 | 0 | 9.62 | 0 | 1 | 1 | )*1,15 | 18.515 | 2 | 17243192 | 464 | 0 | 0 | 0 | 0 | 0 | 0 | 0 | 0
353 | 17243193 | 17243170 | 14385716 | 1 | 1 | 1 | 2 | 040504 | ФСЭМ (2009), сб.04,поз.0504 | Аппарат для газовой сварки и резки | 1480 | 1013 | маш.ч | МАШ.Ч | 1 | 6.96 | 0 | 1.2 | 0 | 0 | 0 | 1 | 0 | )*1,25 | 8.7 | 2 | 17243193 | 465 | 0 | 0 | 0 | 0 | 0 | 0 | 0 | 0
353 | 17243194 | 17243170 | 14387412 | 1 | 1 | 1 | 2 | 400001 | ФСЭМ (2009), сб.40,поз.0001 | Автомобили бортовые, грузоподъемность: до 5 т | 1480 | 1013 | маш.ч | МАШ.Ч | 1 | 0.05 | 0 | 87.17 | 11.6 | 0 | 0 | 1 | 0 | )*1,25 | 0.0625 | 2 | 17243194 | 466 | 0 | 0 | 0 | 0 | 0 | 0 | 0 | 0
353 | 17243195 | 17243170 | 14316905 | 1 | 1 | 1 | 3 | 101-0063 | ФССЦ (2010) ч.1, раздел01, поз.0063 | Ацетилен растворенный технический марки А | 1348 | 1009 | т | т | 1000 | 0.00416 | 32830 | 0 | 0 | 0 | 0 | 1 | 0 |  | 0.00416 | 2 | 17243195 | 467 | 0 | 0 | 0 | 0 | 0 | 0 | 0 | 0
353 | 17243196 | 17243170 | 14316921 | 1 | 1 | 1 | 3 | 101-0069 | ФССЦ (2010) ч.1, раздел01, поз.0069 | Бензин авиационный Б-70 | 1348 | 1009 | т | т | 1000 | 0.002 | 4488.4 | 0 | 0 | 0 | 0 | 1 | 0 |  | 0.002 | 2 | 17243196 | 468 | 0 | 0 | 0 | 0 | 0 | 0 | 0 | 0
353 | 17243197 | 17243170 | 14317315 | 1 | 1 | 1 | 3 | 101-0324 | ФССЦ (2010) ч.1, раздел01, поз.0324 | Кислород технический газообразный | 1339 | 1007 | м3 | м3 | 1 | 6 | 6.22 | 0 | 0 | 0 | 0 | 1 | 0 |  | 6 | 2 | 17243197 | 469 | 0 | 0 | 0 | 0 | 0 | 0 | 0 | 0
353 | 17243198 | 17243170 | 14319042 | 1 | 1 | 1 | 3 | 101-1375 | ФССЦ (2010) ч.1, раздел01, поз.1375 | Шпатлевка В-МЧ-0071, МЧ-0054 | 1348 | 1009 | т | т | 1000 | 0.0014 | 18950 | 0 | 0 | 0 | 0 | 1 | 0 |  | 0.0014 | 2 | 17243198 | 470 | 0 | 0 | 0 | 0 | 0 | 0 | 0 | 0
353 | 17243199 | 17243170 | 14319653 | 1 | 1 | 1 | 3 | 101-1809 | ФССЦ (2010) ч.1, раздел01, поз.1809 | Болты высокопрочные | 1348 | 1009 | т | т | 1000 | 0 | 27595 | 0 | 0 | 0 | 1 | 0 | 0 |  | 0 | 3 | -1 |  | 0 | 0 | 0 | 0 | 0 | 0 | 0 | 0
353 | 17243200 | 17243170 | 14320484 | 1 | 1 | 1 | 3 | 101-2467 | ФССЦ (2010) ч.1, раздел01, поз.2467 | Растворитель марки Р-4 | 1348 | 1009 | т | т | 1000 | 2e-05 | 9420 | 0 | 0 | 0 | 0 | 1 | 0 |  | 2e-05 | 2 | 17243200 | 471 | 0 | 0 | 0 | 0 | 0 | 0 | 0 | 0
353 | 17243201 | 17243170 | 14330786 | 1 | 1 | 1 | 3 | 113-0122 | ФССЦ (2010) ч.1, раздел13, поз.0122 | Отвердитель № 1 | 1348 | 1009 | т | т | 1000 | 5e-05 | 67872 | 0 | 0 | 0 | 0 | 1 | 0 |  | 5e-05 | 2 | 17243201 | 472 | 0 | 0 | 0 | 0 | 0 | 0 | 0 | 0
380 | 17243289 | 17243266 | 14391388 | 1 | 1 | 1 | 1 | 1-1040 |  | Рабочий строитель среднего разряда 4 | 1369 | 1013 | чел.-ч | чел.-ч | 1 | 22.96 | 0 | 0 | 0 | 9.62 | 0 | 1 | 1 | )*1,15)*1,15 | 30.3646 | 2 | 17243267 | 473 | 0 | 0 | 0 | 0 | 0 | 0 | 0 | 0
380 | 17243290 | 17243266 | 121548 | 1 | 1 | 1 | 1 | 2 |  | Затраты труда машинистов | 608254 | 1013 | чел.час | чел.час | 1 | 8.15 | 0 | 0 | 0 | 0 | 0 | 1 | 2 | )*1,25)*1,15 | 11.7156 | 2 | 17243268 | 474 | 0 | 0 | 0 | 0 | 0 | 0 | 0 | 0
380 | 17243291 | 17243266 | 14385425 | 1 | 1 | 1 | 2 | 020403 | ФСЭМ (2009), сб.02,поз.0403 | Краны козловые при работе на монтаже технологического оборудования: 32 т | 1480 | 1013 | маш.ч | МАШ.Ч | 1 | 0.11 | 0 | 120.52 | 15.42 | 0 | 0 | 1 | 0 | )*1,25)*1,15 | 0.15812 | 2 | 17243269 | 475 | 0 | 0 | 0 | 0 | 0 | 0 | 0 | 0
380 | 17243292 | 17243266 | 14385497 | 1 | 1 | 1 | 2 | 021141 | ФСЭМ (2009), сб.02,поз.1141 | Краны на автомобильном ходу при работе на других видах строительства: 10т | 1480 | 1013 | маш.ч | МАШ.Ч | 1 | 0.2 | 0 | 111.99 | 13.5 | 0 | 0 | 1 | 0 | )*1,25)*1,15 | 0.2875 | 2 | 17243270 | 476 | 0 | 0 | 0 | 0 | 0 | 0 | 0 | 0
380 | 17243293 | 17243266 | 14385519 | 1 | 1 | 1 | 2 | 021244 | ФСЭМ (2009), сб.02,поз.1244 | Краны на гусеничном ходу при работе на других видах строительства: 25 т | 1480 | 1013 | маш.ч | МАШ.Ч | 1 | 7.84 | 0 | 120.04 | 13.5 | 0 | 0 | 1 | 0 | )*1,25)*1,15 | 11.27 | 2 | 17243271 | 477 | 0 | 0 | 0 | 0 | 0 | 0 | 0 | 0
380 | 17243294 | 17243266 | 14385716 | 1 | 1 | 1 | 2 | 040504 | ФСЭМ (2009), сб.04,поз.0504 | Аппарат для газовой сварки и резки | 1480 | 1013 | маш.ч | МАШ.Ч | 1 | 3.36 | 0 | 1.2 | 0 | 0 | 0 | 1 | 0 | )*1,25)*1,15 | 4.83 | 2 | 17243272 | 478 | 0 | 0 | 0 | 0 | 0 | 0 | 0 | 0
380 | 17243295 | 17243266 | 14385725 | 1 | 1 | 1 | 2 | 041000 | ФСЭМ (2009), сб.04,поз.1000 | Преобразователи сварочные с номинальным сварочным током 315-500 А | 1480 | 1013 | маш.ч | МАШ.Ч | 1 | 1.57 | 0 | 12.31 | 0 | 0 | 0 | 1 | 0 | )*1,25)*1,15 | 2.2569 | 2 | 17243273 | 479 | 0 | 0 | 0 | 0 | 0 | 0 | 0 | 0
380 | 17243296 | 17243266 | 14387068 | 1 | 1 | 1 | 2 | 330301 | ФСЭМ (2009), сб.33,поз.0301 | Машины шлифовальные: электрические | 1480 | 1013 | маш.ч | МАШ.Ч | 1 | 0.21 | 0 | 5.13 | 0 | 0 | 0 | 1 | 0 | )*1,25)*1,15 | 0.30188 | 2 | 17243274 | 480 | 0 | 0 | 0 | 0 | 0 | 0 | 0 | 0
380 | 17243297 | 17243266 | 14387412 | 1 | 1 | 1 | 2 | 400001 | ФСЭМ (2009), сб.40,поз.0001 | Автомобили бортовые, грузоподъемность: до 5 т | 1480 | 1013 | маш.ч | МАШ.Ч | 1 | 0.29 | 0 | 87.17 | 11.6 | 0 | 0 | 1 | 0 | )*1,25)*1,15 | 0.41687 | 2 | 17243275 | 481 | 0 | 0 | 0 | 0 | 0 | 0 | 0 | 0
380 | 17243298 | 17243266 | 14317286 | 1 | 1 | 1 | 3 | 101-0309 | ФССЦ (2010) ч.1, раздел01, поз.0309 | Канаты пеньковые пропитанные | 1348 | 1009 | т | т | 1000 | 0.0001 | 37900 | 0 | 0 | 0 | 0 | 1 | 0 |  | 0.0001 | 2 | 17243276 | 482 | 0 | 0 | 0 | 0 | 0 | 0 | 0 | 0
380 | 17243299 | 17243266 | 14317315 | 1 | 1 | 1 | 3 | 101-0324 | ФССЦ (2010) ч.1, раздел01, поз.0324 | Кислород технический газообразный | 1339 | 1007 | м3 | м3 | 1 | 3 | 6.22 | 0 | 0 | 0 | 0 | 1 | 0 |  | 3 | 2 | 17243277 | 483 | 0 | 0 | 0 | 0 | 0 | 0 | 0 | 0
380 | 17243300 | 17243266 | 14318142 | 1 | 1 | 1 | 3 | 101-0782 | ФССЦ (2010) ч.1, раздел01, поз.0782 | Поковки из квадратных заготовок, масса 1,8 кг | 1348 | 1009 | т | т | 1000 | 0.021 | 5989 | 0 | 0 | 0 | 0 | 1 | 0 |  | 0.021 | 2 | 17243278 | 484 | 0 | 0 | 0 | 0 | 0 | 0 | 0 | 0
380 | 17243301 | 17243266 | 14318176 | 1 | 1 | 1 | 3 | 101-0797 | ФССЦ (2010) ч.1, раздел01, поз.0797 | Проволока горячекатаная в мотках, диаметром 6,3-6,5 мм | 1348 | 1009 | т | т | 1000 | 3e-05 | 4455.2 | 0 | 0 | 0 | 0 | 1 | 0 |  | 3e-05 | 2 | 17243279 | 485 | 0 | 0 | 0 | 0 | 0 | 0 | 0 | 0
380 | 17243302 | 17243266 | 14318553 | 1 | 1 | 1 | 3 | 101-1019 | ФССЦ (2010) ч.1, раздел01, поз.1019 | Швеллеры № 40 из стали марки Ст0 | 1348 | 1009 | т | т | 1000 | 0.00194 | 4920 | 0 | 0 | 0 | 0 | 1 | 0 |  | 0.00194 | 2 | 17243280 | 486 | 0 | 0 | 0 | 0 | 0 | 0 | 0 | 0
380 | 17243303 | 17243266 | 14319232 | 1 | 1 | 1 | 3 | 101-1513 | ФССЦ (2010) ч.1, раздел01, поз.1513 | Электроды диаметром 4 мм Э42 | 1348 | 1009 | т | т | 1000 | 0.007 | 10315 | 0 | 0 | 0 | 0 | 1 | 0 |  | 0.007 | 2 | 17243281 | 488 | 0 | 0 | 0 | 0 | 0 | 0 | 0 | 0
380 | 17243304 | 17243266 | 14319537 | 1 | 1 | 1 | 3 | 101-1714 | ФССЦ (2010) ч.1, раздел01, поз.1714 | Болты с гайками и шайбами строительные | 1348 | 1009 | т | т | 1000 | 0.009 | 9040 | 0 | 0 | 0 | 0 | 1 | 0 |  | 0.009 | 2 | 17243282 | 489 | 0 | 0 | 0 | 0 | 0 | 0 | 0 | 0
380 | 17243305 | 17243266 | 14319647 | 1 | 1 | 1 | 3 | 101-1805 | ФССЦ (2010) ч.1, раздел01, поз.1805 | Гвозди строительные | 1348 | 1009 | т | т | 1000 | 1e-05 | 11978 | 0 | 0 | 0 | 0 | 1 | 0 |  | 1e-05 | 2 | 17243283 | 490 | 0 | 0 | 0 | 0 | 0 | 0 | 0 | 0
380 | 17243306 | 17243266 | 14320252 | 1 | 1 | 1 | 3 | 101-2278 | ФССЦ (2010) ч.1, раздел01, поз.2278 | Пропан-бутан, смесь техническая | 1346 | 1009 | кг | кг | 1 | 0.9 | 6.09 | 0 | 0 | 0 | 0 | 1 | 0 |  | 0.9 | 2 | 17243284 | 491 | 0 | 0 | 0 | 0 | 0 | 0 | 0 | 0
380 | 17243307 | 17243266 | 14320484 | 1 | 1 | 1 | 3 | 101-2467 | ФССЦ (2010) ч.1, раздел01, поз.2467 | Растворитель марки Р-4 | 1348 | 1009 | т | т | 1000 | 0.0006 | 9420 | 0 | 0 | 0 | 0 | 1 | 0 |  | 0.0006 | 2 | 17243285 | 492 | 0 | 0 | 0 | 0 | 0 | 0 | 0 | 0
380 | 17243308 | 17243266 | 14323979 | 1 | 1 | 1 | 3 | 102-0023 | ФССЦ (2010) ч.1, раздел02, поз.0023 | Бруски обрезные хвойных пород длиной 4-6,5 м, шириной 75-150 мм, толщиной 40-75 мм, I сорта | 1339 | 1007 | м3 | м3 | 1 | 0.00103 | 1700 | 0 | 0 | 0 | 0 | 1 | 0 |  | 0.00103 | 2 | 17243286 | 493 | 0 | 0 | 0 | 0 | 0 | 0 | 0 | 0
380 | 17243309 | 17243266 | 14330643 | 1 | 1 | 1 | 3 | 113-0021 | ФССЦ (2010) ч.1, раздел13, поз.0021 | Грунтовка ГФ-021 красно-коричневая | 1348 | 1009 | т | т | 1000 | 0.00031 | 15620 | 0 | 0 | 0 | 0 | 1 | 0 |  | 0.00031 | 2 | 17243287 | 494 | 0 | 0 | 0 | 0 | 0 | 0 | 0 | 0
380 | 17243310 | 17243266 | 15258327 | 1 | 1 | 1 | 3 | 201-9002 | ФССЦ (2010) ч.2, раздел01, поз.9002 | Конструкции стальные | 1348 | 1009 | т | т | 1000 | 1 | 0 | 0 | 0 | 0 | 1 | 0 | 0 |  | 1 | 3 | -1 |  | 0 | 0 | 0 | 0 | 0 | 0 | 0 | 0
380 | 17243311 | 17243266 | 14377575 | 1 | 1 | 1 | 3 | 508-0097 | ФССЦ (2010) ч.5, раздел08, поз.0097 | Канат двойной свивки типа ТК, конструкции 6х19(1+6+12)+1 о.с., оцинкованный из проволок марки В, маркировочная группа 1770 н/мм2, диаметром 5,5 мм | 1302 | 1003 | 10 м | 10 м | 10 | 0.0187 | 50.23 | 0 | 0 | 0 | 0 | 1 | 0 |  | 0.0187 | 2 | 17243288 | 495 | 0 | 0 | 0 | 0 | 0 | 0 | 0 | 0
382 | 17243325 | 17243315 | 14391388 | 1 | 1 | 1 | 1 | 1-1040 |  | Рабочий строитель среднего разряда 4 | 1369 | 1013 | чел.-ч | чел.-ч | 1 | 16.1 | 0 | 0 | 0 | 9.62 | 0 | 1 | 1 | )*1,15)*1,15 | 21.2922 | 2 | 17243316 | 496 | 0 | 0 | 0 | 0 | 0 | 0 | 0 | 0
382 | 17243326 | 17243315 | 14385716 | 1 | 1 | 1 | 2 | 040504 | ФСЭМ (2009), сб.04,поз.0504 | Аппарат для газовой сварки и резки | 1480 | 1013 | маш.ч | МАШ.Ч | 1 | 6.96 | 0 | 1.2 | 0 | 0 | 0 | 1 | 0 | )*1,25)*1,15 | 10.005 | 2 | 17243317 | 497 | 0 | 0 | 0 | 0 | 0 | 0 | 0 | 0
382 | 17243327 | 17243315 | 14387412 | 1 | 1 | 1 | 2 | 400001 | ФСЭМ (2009), сб.40,поз.0001 | Автомобили бортовые, грузоподъемность: до 5 т | 1480 | 1013 | маш.ч | МАШ.Ч | 1 | 0.05 | 0 | 87.17 | 11.6 | 0 | 0 | 1 | 0 | )*1,25)*1,15 | 0.071875 | 2 | 17243318 | 498 | 0 | 0 | 0 | 0 | 0 | 0 | 0 | 0
382 | 17243328 | 17243315 | 14316905 | 1 | 1 | 1 | 3 | 101-0063 | ФССЦ (2010) ч.1, раздел01, поз.0063 | Ацетилен растворенный технический марки А | 1348 | 1009 | т | т | 1000 | 0.00416 | 32830 | 0 | 0 | 0 | 0 | 1 | 0 |  | 0.00416 | 2 | 17243319 | 499 | 0 | 0 | 0 | 0 | 0 | 0 | 0 | 0
382 | 17243329 | 17243315 | 14316921 | 1 | 1 | 1 | 3 | 101-0069 | ФССЦ (2010) ч.1, раздел01, поз.0069 | Бензин авиационный Б-70 | 1348 | 1009 | т | т | 1000 | 0.002 | 4488.4 | 0 | 0 | 0 | 0 | 1 | 0 |  | 0.002 | 2 | 17243320 | 500 | 0 | 0 | 0 | 0 | 0 | 0 | 0 | 0
382 | 17243330 | 17243315 | 14317315 | 1 | 1 | 1 | 3 | 101-0324 | ФССЦ (2010) ч.1, раздел01, поз.0324 | Кислород технический газообразный | 1339 | 1007 | м3 | м3 | 1 | 6 | 6.22 | 0 | 0 | 0 | 0 | 1 | 0 |  | 6 | 2 | 17243321 | 501 | 0 | 0 | 0 | 0 | 0 | 0 | 0 | 0
382 | 17243331 | 17243315 | 14319042 | 1 | 1 | 1 | 3 | 101-1375 | ФССЦ (2010) ч.1, раздел01, поз.1375 | Шпатлевка В-МЧ-0071, МЧ-0054 | 1348 | 1009 | т | т | 1000 | 0.0014 | 18950 | 0 | 0 | 0 | 0 | 1 | 0 |  | 0.0014 | 2 | 17243322 | 502 | 0 | 0 | 0 | 0 | 0 | 0 | 0 | 0
382 | 17243332 | 17243315 | 14319653 | 1 | 1 | 1 | 3 | 101-1809 | ФССЦ (2010) ч.1, раздел01, поз.1809 | Болты высокопрочные | 1348 | 1009 | т | т | 1000 | 0 | 27595 | 0 | 0 | 0 | 1 | 0 | 0 |  | 0 | 3 | -1 |  | 0 | 0 | 0 | 0 | 0 | 0 | 0 | 0
382 | 17243333 | 17243315 | 14320484 | 1 | 1 | 1 | 3 | 101-2467 | ФССЦ (2010) ч.1, раздел01, поз.2467 | Растворитель марки Р-4 | 1348 | 1009 | т | т | 1000 | 2e-05 | 9420 | 0 | 0 | 0 | 0 | 1 | 0 |  | 2e-05 | 2 | 17243323 | 504 | 0 | 0 | 0 | 0 | 0 | 0 | 0 | 0
382 | 17243334 | 17243315 | 14330786 | 1 | 1 | 1 | 3 | 113-0122 | ФССЦ (2010) ч.1, раздел13, поз.0122 | Отвердитель № 1 | 1348 | 1009 | т | т | 1000 | 5e-05 | 67872 | 0 | 0 | 0 | 0 | 1 | 0 |  | 5e-05 | 2 | 17243324 | 505 | 0 | 0 | 0 | 0 | 0 | 0 | 0 | 0
384 | 17243671 | 17243670 | 14395013 | 1 | 1 | 1 | 1 | 1-1033 |  | Рабочий строитель среднего разряда 3,3 | 1369 | 1013 | чел.-ч | чел.-ч | 1 | 225.63 | 0 | 0 | 0 | 8.86 | 0 | 1 | 1 | )*1,15)*1,15 | 298.3957 | 2 | 17243671 | 506 | 0 | 0 | 0 | 0 | 0 | 0 | 0 | 0
384 | 17243672 | 17243670 | 121548 | 1 | 1 | 1 | 1 | 2 |  | Затраты труда машинистов | 608254 | 1013 | чел.час | чел.час | 1 | 0.23 | 0 | 0 | 0 | 0 | 0 | 1 | 2 | )*1,25)*1,15 | 0.33063 | 2 | 17243672 | 507 | 0 | 0 | 0 | 0 | 0 | 0 | 0 | 0
384 | 17243673 | 17243670 | 14385497 | 1 | 1 | 1 | 2 | 021141 | ФСЭМ (2009), сб.02,поз.1141 | Краны на автомобильном ходу при работе на других видах строительства: 10т | 1480 | 1013 | маш.ч | МАШ.Ч | 1 | 0.23 | 0 | 111.99 | 13.5 | 0 | 0 | 1 | 0 | )*1,25)*1,15 | 0.33063 | 2 | 17243673 | 508 | 0 | 0 | 0 | 0 | 0 | 0 | 0 | 0
384 | 17243674 | 17243670 | 14387412 | 1 | 1 | 1 | 2 | 400001 | ФСЭМ (2009), сб.40,поз.0001 | Автомобили бортовые, грузоподъемность: до 5 т | 1480 | 1013 | маш.ч | МАШ.Ч | 1 | 0.33 | 0 | 87.17 | 11.6 | 0 | 0 | 1 | 0 | )*1,25)*1,15 | 0.47437 | 2 | 17243674 | 509 | 0 | 0 | 0 | 0 | 0 | 0 | 0 | 0
384 | 17243675 | 17243670 | 14339000 | 1 | 1 | 1 | 3 | 201-0798 | ФССЦ (2010) ч.2, раздел01, поз.0798 | Кондуктор инвентарный металлический | 1354 | 1010 | шт. | шт. | 1 | 0.01 | 346 | 0 | 0 | 0 | 0 | 1 | 0 |  | 0.01 | 2 | 17243675 | 510 | 0 | 0 | 0 | 0 | 0 | 0 | 0 | 0
384 | 17243676 | 17243670 | 14341387 | 1 | 1 | 1 | 3 | 204-0059 | ФССЦ (2010) ч.2, раздел04, поз.0059 | Анкерные детали из прямых или гнутых круглых стержней с резьбой (в комплекте с шайбами и гайками или без них), поставляемые отдельно | 1348 | 1009 | т | т | 1000 | 1 | 10100 | 0 | 0 | 0 | 0 | 1 | 0 |  | 1 | 2 | 17243676 | 511 | 0 | 0 | 0 | 0 | 0 | 0 | 0 | 0
385 | 17243347 | 17243337 | 14391388 | 1 | 1 | 1 | 1 | 1-1040 |  | Рабочий строитель среднего разряда 4 | 1369 | 1013 | чел.-ч | чел.-ч | 1 | 16.1 | 0 | 0 | 0 | 9.62 | 0 | 1 | 1 | )*1,15)*1,15 | 21.2922 | 2 | 17243338 | 512 | 0 | 0 | 0 | 0 | 0 | 0 | 0 | 0
385 | 17243348 | 17243337 | 14385716 | 1 | 1 | 1 | 2 | 040504 | ФСЭМ (2009), сб.04,поз.0504 | Аппарат для газовой сварки и резки | 1480 | 1013 | маш.ч | МАШ.Ч | 1 | 6.96 | 0 | 1.2 | 0 | 0 | 0 | 1 | 0 | )*1,25)*1,15 | 10.005 | 2 | 17243339 | 513 | 0 | 0 | 0 | 0 | 0 | 0 | 0 | 0
385 | 17243349 | 17243337 | 14387412 | 1 | 1 | 1 | 2 | 400001 | ФСЭМ (2009), сб.40,поз.0001 | Автомобили бортовые, грузоподъемность: до 5 т | 1480 | 1013 | маш.ч | МАШ.Ч | 1 | 0.05 | 0 | 87.17 | 11.6 | 0 | 0 | 1 | 0 | )*1,25)*1,15 | 0.071875 | 2 | 17243340 | 514 | 0 | 0 | 0 | 0 | 0 | 0 | 0 | 0
385 | 17243350 | 17243337 | 14316905 | 1 | 1 | 1 | 3 | 101-0063 | ФССЦ (2010) ч.1, раздел01, поз.0063 | Ацетилен растворенный технический марки А | 1348 | 1009 | т | т | 1000 | 0.00416 | 32830 | 0 | 0 | 0 | 0 | 1 | 0 |  | 0.00416 | 2 | 17243341 | 515 | 0 | 0 | 0 | 0 | 0 | 0 | 0 | 0
385 | 17243351 | 17243337 | 14316921 | 1 | 1 | 1 | 3 | 101-0069 | ФССЦ (2010) ч.1, раздел01, поз.0069 | Бензин авиационный Б-70 | 1348 | 1009 | т | т | 1000 | 0.002 | 4488.4 | 0 | 0 | 0 | 0 | 1 | 0 |  | 0.002 | 2 | 17243342 | 516 | 0 | 0 | 0 | 0 | 0 | 0 | 0 | 0
385 | 17243352 | 17243337 | 14317315 | 1 | 1 | 1 | 3 | 101-0324 | ФССЦ (2010) ч.1, раздел01, поз.0324 | Кислород технический газообразный | 1339 | 1007 | м3 | м3 | 1 | 6 | 6.22 | 0 | 0 | 0 | 0 | 1 | 0 |  | 6 | 2 | 17243343 | 517 | 0 | 0 | 0 | 0 | 0 | 0 | 0 | 0
385 | 17243353 | 17243337 | 14319042 | 1 | 1 | 1 | 3 | 101-1375 | ФССЦ (2010) ч.1, раздел01, поз.1375 | Шпатлевка В-МЧ-0071, МЧ-0054 | 1348 | 1009 | т | т | 1000 | 0.0014 | 18950 | 0 | 0 | 0 | 0 | 1 | 0 |  | 0.0014 | 2 | 17243344 | 518 | 0 | 0 | 0 | 0 | 0 | 0 | 0 | 0
385 | 17243354 | 17243337 | 14319653 | 1 | 1 | 1 | 3 | 101-1809 | ФССЦ (2010) ч.1, раздел01, поз.1809 | Болты высокопрочные | 1348 | 1009 | т | т | 1000 | 0 | 27595 | 0 | 0 | 0 | 1 | 0 | 0 |  | 0 | 3 | -1 |  | 0 | 0 | 0 | 0 | 0 | 0 | 0 | 0
385 | 17243355 | 17243337 | 14320484 | 1 | 1 | 1 | 3 | 101-2467 | ФССЦ (2010) ч.1, раздел01, поз.2467 | Растворитель марки Р-4 | 1348 | 1009 | т | т | 1000 | 2e-05 | 9420 | 0 | 0 | 0 | 0 | 1 | 0 |  | 2e-05 | 2 | 17243345 | 520 | 0 | 0 | 0 | 0 | 0 | 0 | 0 | 0
385 | 17243356 | 17243337 | 14330786 | 1 | 1 | 1 | 3 | 113-0122 | ФССЦ (2010) ч.1, раздел13, поз.0122 | Отвердитель № 1 | 1348 | 1009 | т | т | 1000 | 5e-05 | 67872 | 0 | 0 | 0 | 0 | 1 | 0 |  | 5e-05 | 2 | 17243346 | 521 | 0 | 0 | 0 | 0 | 0 | 0 | 0 | 0
387 | 17243369 | 17243359 | 14391388 | 1 | 1 | 1 | 1 | 1-1040 |  | Рабочий строитель среднего разряда 4 | 1369 | 1013 | чел.-ч | чел.-ч | 1 | 16.1 | 0 | 0 | 0 | 9.62 | 0 | 1 | 1 | )*1,15)*1,15 | 21.2922 | 2 | 17243360 | 522 | 0 | 0 | 0 | 0 | 0 | 0 | 0 | 0
387 | 17243370 | 17243359 | 14385716 | 1 | 1 | 1 | 2 | 040504 | ФСЭМ (2009), сб.04,поз.0504 | Аппарат для газовой сварки и резки | 1480 | 1013 | маш.ч | МАШ.Ч | 1 | 6.96 | 0 | 1.2 | 0 | 0 | 0 | 1 | 0 | )*1,25)*1,15 | 10.005 | 2 | 17243361 | 523 | 0 | 0 | 0 | 0 | 0 | 0 | 0 | 0
387 | 17243371 | 17243359 | 14387412 | 1 | 1 | 1 | 2 | 400001 | ФСЭМ (2009), сб.40,поз.0001 | Автомобили бортовые, грузоподъемность: до 5 т | 1480 | 1013 | маш.ч | МАШ.Ч | 1 | 0.05 | 0 | 87.17 | 11.6 | 0 | 0 | 1 | 0 | )*1,25)*1,15 | 0.071875 | 2 | 17243362 | 524 | 0 | 0 | 0 | 0 | 0 | 0 | 0 | 0
387 | 17243372 | 17243359 | 14316905 | 1 | 1 | 1 | 3 | 101-0063 | ФССЦ (2010) ч.1, раздел01, поз.0063 | Ацетилен растворенный технический марки А | 1348 | 1009 | т | т | 1000 | 0.00416 | 32830 | 0 | 0 | 0 | 0 | 1 | 0 |  | 0.00416 | 2 | 17243363 | 525 | 0 | 0 | 0 | 0 | 0 | 0 | 0 | 0
387 | 17243373 | 17243359 | 14316921 | 1 | 1 | 1 | 3 | 101-0069 | ФССЦ (2010) ч.1, раздел01, поз.0069 | Бензин авиационный Б-70 | 1348 | 1009 | т | т | 1000 | 0.002 | 4488.4 | 0 | 0 | 0 | 0 | 1 | 0 |  | 0.002 | 2 | 17243364 | 526 | 0 | 0 | 0 | 0 | 0 | 0 | 0 | 0
387 | 17243374 | 17243359 | 14317315 | 1 | 1 | 1 | 3 | 101-0324 | ФССЦ (2010) ч.1, раздел01, поз.0324 | Кислород технический газообразный | 1339 | 1007 | м3 | м3 | 1 | 6 | 6.22 | 0 | 0 | 0 | 0 | 1 | 0 |  | 6 | 2 | 17243365 | 528 | 0 | 0 | 0 | 0 | 0 | 0 | 0 | 0
387 | 17243375 | 17243359 | 14319042 | 1 | 1 | 1 | 3 | 101-1375 | ФССЦ (2010) ч.1, раздел01, поз.1375 | Шпатлевка В-МЧ-0071, МЧ-0054 | 1348 | 1009 | т | т | 1000 | 0.0014 | 18950 | 0 | 0 | 0 | 0 | 1 | 0 |  | 0.0014 | 2 | 17243366 | 529 | 0 | 0 | 0 | 0 | 0 | 0 | 0 | 0
387 | 17243376 | 17243359 | 14319653 | 1 | 1 | 1 | 3 | 101-1809 | ФССЦ (2010) ч.1, раздел01, поз.1809 | Болты высокопрочные | 1348 | 1009 | т | т | 1000 | 0 | 27595 | 0 | 0 | 0 | 1 | 0 | 0 |  | 0 | 3 | -1 |  | 0 | 0 | 0 | 0 | 0 | 0 | 0 | 0
387 | 17243377 | 17243359 | 14320484 | 1 | 1 | 1 | 3 | 101-2467 | ФССЦ (2010) ч.1, раздел01, поз.2467 | Растворитель марки Р-4 | 1348 | 1009 | т | т | 1000 | 2e-05 | 9420 | 0 | 0 | 0 | 0 | 1 | 0 |  | 2e-05 | 2 | 17243367 | 530 | 0 | 0 | 0 | 0 | 0 | 0 | 0 | 0
387 | 17243378 | 17243359 | 14330786 | 1 | 1 | 1 | 3 | 113-0122 | ФССЦ (2010) ч.1, раздел13, поз.0122 | Отвердитель № 1 | 1348 | 1009 | т | т | 1000 | 5e-05 | 67872 | 0 | 0 | 0 | 0 | 1 | 0 |  | 5e-05 | 2 | 17243368 | 531 | 0 | 0 | 0 | 0 | 0 | 0 | 0 | 0
389 | 17243543 | 17243540 | 14398860 | 1 | 1 | 1 | 1 | 1-1030 |  | Рабочий строитель среднего разряда 3 | 1369 | 1013 | чел.-ч | чел.-ч | 1 | 10.5 | 0 | 0 | 0 | 8.53 | 0 | 1 | 1 | )*1,15 | 12.075 | 2 | 17243541 | 532 | 0 | 0 | 0 | 0 | 0 | 0 | 0 | 0
389 | 17243544 | 17243540 | 14387064 | 1 | 1 | 1 | 2 | 330206 | ФСЭМ (2009), сб.33,поз.0206 | Дрели: электрические | 1480 | 1013 | маш.ч | МАШ.Ч | 1 | 9.45 | 0 | 1.95 | 0 | 0 | 0 | 1 | 0 | )*1,15 | 10.8675 | 2 | 17243542 | 533 | 0 | 0 | 0 | 0 | 0 | 0 | 0 | 0
389 | 17243545 | 17243540 | 15259702 | 1 | 1 | 1 | 3 | 509-9900 | ФССЦ (2010) ч.5, раздел09, поз.9900 | Строительный мусор | 1348 | 1009 | т | т | 1000 | 0.002 | 0 | 0 | 0 | 0 | 1 | 0 | 0 |  | 0.002 | 2 | 17243547 | 534 | 0 | 0 | 0 | 0 | 0 | 0 | 0 | 0
391 | 17243552 | 17243549 | 14398860 | 1 | 1 | 1 | 1 | 1-1030 |  | Рабочий строитель среднего разряда 3 | 1369 | 1013 | чел.-ч | чел.-ч | 1 | 3.68 | 0 | 0 | 0 | 8.53 | 0 | 1 | 1 | )*1,15 | 4.232 | 2 | 17243550 | 535 | 0 | 0 | 0 | 0 | 0 | 0 | 0 | 0
391 | 17243553 | 17243549 | 14387064 | 1 | 1 | 1 | 2 | 330206 | ФСЭМ (2009), сб.33,поз.0206 | Дрели: электрические | 1480 | 1013 | маш.ч | МАШ.Ч | 1 | 3.31 | 0 | 1.95 | 0 | 0 | 0 | 1 | 0 | )*1,15 | 3.8065 | 2 | 17243551 | 536 | 0 | 0 | 0 | 0 | 0 | 0 | 0 | 0
391 | 17243554 | 17243549 | 15259702 | 1 | 1 | 1 | 3 | 509-9900 | ФССЦ (2010) ч.5, раздел09, поз.9900 | Строительный мусор | 1348 | 1009 | т | т | 1000 | 0.002 | 0 | 0 | 0 | 0 | 1 | 0 | 0 |  | 0.002 | 2 | 17243556 | 537 | 0 | 0 | 0 | 0 | 0 | 0 | 0 | 0
393 | 17243560 | 17243557 | 14398860 | 1 | 1 | 1 | 1 | 1-1030 |  | Рабочий строитель среднего разряда 3 | 1369 | 1013 | чел.-ч | чел.-ч | 1 | 5.49 | 0 | 0 | 0 | 8.53 | 0 | 1 | 1 | )*1,15 | 6.3135 | 2 | 17243558 | 538 | 0 | 0 | 0 | 0 | 0 | 0 | 0 | 0
393 | 17243561 | 17243557 | 14387135 | 1 | 1 | 1 | 2 | 331451 | ФСЭМ (2009), сб.33,поз.1451 | Перфораторы: электрические | 1480 | 1013 | маш.ч | МАШ.Ч | 1 | 4.94 | 0 | 2.08 | 0 | 0 | 0 | 1 | 0 | )*1,15 | 5.681 | 2 | 17243559 | 539 | 0 | 0 | 0 | 0 | 0 | 0 | 0 | 0
393 | 17243562 | 17243557 | 15259702 | 1 | 1 | 1 | 3 | 509-9900 | ФССЦ (2010) ч.5, раздел09, поз.9900 | Строительный мусор | 1348 | 1009 | т | т | 1000 | 0.006 | 0 | 0 | 0 | 0 | 1 | 0 | 0 |  | 0.006 | 2 | 17243564 | 540 | 0 | 0 | 0 | 0 | 0 | 0 | 0 | 0
421 | 17243491 | 17243468 | 14391388 | 1 | 1 | 1 | 1 | 1-1040 |  | Рабочий строитель среднего разряда 4 | 1369 | 1013 | чел.-ч | чел.-ч | 1 | 22.96 | 0 | 0 | 0 | 9.62 | 0 | 1 | 1 | )*1,15)*1,15 | 30.3646 | 2 | 17243469 | 541 | 0 | 0 | 0 | 0 | 0 | 0 | 0 | 0
421 | 17243492 | 17243468 | 121548 | 1 | 1 | 1 | 1 | 2 |  | Затраты труда машинистов | 608254 | 1013 | чел.час | чел.час | 1 | 8.15 | 0 | 0 | 0 | 0 | 0 | 1 | 2 | )*1,25)*1,15 | 11.7156 | 2 | 17243470 | 542 | 0 | 0 | 0 | 0 | 0 | 0 | 0 | 0
421 | 17243493 | 17243468 | 14385425 | 1 | 1 | 1 | 2 | 020403 | ФСЭМ (2009), сб.02,поз.0403 | Краны козловые при работе на монтаже технологического оборудования: 32 т | 1480 | 1013 | маш.ч | МАШ.Ч | 1 | 0.11 | 0 | 120.52 | 15.42 | 0 | 0 | 1 | 0 | )*1,25)*1,15 | 0.15812 | 2 | 17243471 | 543 | 0 | 0 | 0 | 0 | 0 | 0 | 0 | 0
421 | 17243494 | 17243468 | 14385497 | 1 | 1 | 1 | 2 | 021141 | ФСЭМ (2009), сб.02,поз.1141 | Краны на автомобильном ходу при работе на других видах строительства: 10т | 1480 | 1013 | маш.ч | МАШ.Ч | 1 | 0.2 | 0 | 111.99 | 13.5 | 0 | 0 | 1 | 0 | )*1,25)*1,15 | 0.2875 | 2 | 17243472 | 544 | 0 | 0 | 0 | 0 | 0 | 0 | 0 | 0
421 | 17243495 | 17243468 | 14385519 | 1 | 1 | 1 | 2 | 021244 | ФСЭМ (2009), сб.02,поз.1244 | Краны на гусеничном ходу при работе на других видах строительства: 25 т | 1480 | 1013 | маш.ч | МАШ.Ч | 1 | 7.84 | 0 | 120.04 | 13.5 | 0 | 0 | 1 | 0 | )*1,25)*1,15 | 11.27 | 2 | 17243473 | 545 | 0 | 0 | 0 | 0 | 0 | 0 | 0 | 0
421 | 17243496 | 17243468 | 14385716 | 1 | 1 | 1 | 2 | 040504 | ФСЭМ (2009), сб.04,поз.0504 | Аппарат для газовой сварки и резки | 1480 | 1013 | маш.ч | МАШ.Ч | 1 | 3.36 | 0 | 1.2 | 0 | 0 | 0 | 1 | 0 | )*1,25)*1,15 | 4.83 | 2 | 17243474 | 546 | 0 | 0 | 0 | 0 | 0 | 0 | 0 | 0
421 | 17243497 | 17243468 | 14385725 | 1 | 1 | 1 | 2 | 041000 | ФСЭМ (2009), сб.04,поз.1000 | Преобразователи сварочные с номинальным сварочным током 315-500 А | 1480 | 1013 | маш.ч | МАШ.Ч | 1 | 1.57 | 0 | 12.31 | 0 | 0 | 0 | 1 | 0 | )*1,25)*1,15 | 2.2569 | 2 | 17243475 | 547 | 0 | 0 | 0 | 0 | 0 | 0 | 0 | 0
421 | 17243498 | 17243468 | 14387068 | 1 | 1 | 1 | 2 | 330301 | ФСЭМ (2009), сб.33,поз.0301 | Машины шлифовальные: электрические | 1480 | 1013 | маш.ч | МАШ.Ч | 1 | 0.21 | 0 | 5.13 | 0 | 0 | 0 | 1 | 0 | )*1,25)*1,15 | 0.30188 | 2 | 17243476 | 548 | 0 | 0 | 0 | 0 | 0 | 0 | 0 | 0
421 | 17243499 | 17243468 | 14387412 | 1 | 1 | 1 | 2 | 400001 | ФСЭМ (2009), сб.40,поз.0001 | Автомобили бортовые, грузоподъемность: до 5 т | 1480 | 1013 | маш.ч | МАШ.Ч | 1 | 0.29 | 0 | 87.17 | 11.6 | 0 | 0 | 1 | 0 | )*1,25)*1,15 | 0.41687 | 2 | 17243477 | 549 | 0 | 0 | 0 | 0 | 0 | 0 | 0 | 0
421 | 17243500 | 17243468 | 14317286 | 1 | 1 | 1 | 3 | 101-0309 | ФССЦ (2010) ч.1, раздел01, поз.0309 | Канаты пеньковые пропитанные | 1348 | 1009 | т | т | 1000 | 0.0001 | 37900 | 0 | 0 | 0 | 0 | 1 | 0 |  | 0.0001 | 2 | 17243478 | 550 | 0 | 0 | 0 | 0 | 0 | 0 | 0 | 0
421 | 17243501 | 17243468 | 14317315 | 1 | 1 | 1 | 3 | 101-0324 | ФССЦ (2010) ч.1, раздел01, поз.0324 | Кислород технический газообразный | 1339 | 1007 | м3 | м3 | 1 | 3 | 6.22 | 0 | 0 | 0 | 0 | 1 | 0 |  | 3 | 2 | 17243479 | 551 | 0 | 0 | 0 | 0 | 0 | 0 | 0 | 0
421 | 17243502 | 17243468 | 14318142 | 1 | 1 | 1 | 3 | 101-0782 | ФССЦ (2010) ч.1, раздел01, поз.0782 | Поковки из квадратных заготовок, масса 1,8 кг | 1348 | 1009 | т | т | 1000 | 0.021 | 5989 | 0 | 0 | 0 | 0 | 1 | 0 |  | 0.021 | 2 | 17243480 | 552 | 0 | 0 | 0 | 0 | 0 | 0 | 0 | 0
421 | 17243503 | 17243468 | 14318176 | 1 | 1 | 1 | 3 | 101-0797 | ФССЦ (2010) ч.1, раздел01, поз.0797 | Проволока горячекатаная в мотках, диаметром 6,3-6,5 мм | 1348 | 1009 | т | т | 1000 | 3e-05 | 4455.2 | 0 | 0 | 0 | 0 | 1 | 0 |  | 3e-05 | 2 | 17243481 | 553 | 0 | 0 | 0 | 0 | 0 | 0 | 0 | 0
421 | 17243504 | 17243468 | 14318553 | 1 | 1 | 1 | 3 | 101-1019 | ФССЦ (2010) ч.1, раздел01, поз.1019 | Швеллеры № 40 из стали марки Ст0 | 1348 | 1009 | т | т | 1000 | 0.00194 | 4920 | 0 | 0 | 0 | 0 | 1 | 0 |  | 0.00194 | 2 | 17243482 | 554 | 0 | 0 | 0 | 0 | 0 | 0 | 0 | 0
421 | 17243505 | 17243468 | 14319232 | 1 | 1 | 1 | 3 | 101-1513 | ФССЦ (2010) ч.1, раздел01, поз.1513 | Электроды диаметром 4 мм Э42 | 1348 | 1009 | т | т | 1000 | 0.007 | 10315 | 0 | 0 | 0 | 0 | 1 | 0 |  | 0.007 | 2 | 17243483 | 556 | 0 | 0 | 0 | 0 | 0 | 0 | 0 | 0
421 | 17243506 | 17243468 | 14319537 | 1 | 1 | 1 | 3 | 101-1714 | ФССЦ (2010) ч.1, раздел01, поз.1714 | Болты с гайками и шайбами строительные | 1348 | 1009 | т | т | 1000 | 0.009 | 9040 | 0 | 0 | 0 | 0 | 1 | 0 |  | 0.009 | 2 | 17243484 | 557 | 0 | 0 | 0 | 0 | 0 | 0 | 0 | 0
421 | 17243507 | 17243468 | 14319647 | 1 | 1 | 1 | 3 | 101-1805 | ФССЦ (2010) ч.1, раздел01, поз.1805 | Гвозди строительные | 1348 | 1009 | т | т | 1000 | 1e-05 | 11978 | 0 | 0 | 0 | 0 | 1 | 0 |  | 1e-05 | 2 | 17243485 | 558 | 0 | 0 | 0 | 0 | 0 | 0 | 0 | 0
421 | 17243508 | 17243468 | 14320252 | 1 | 1 | 1 | 3 | 101-2278 | ФССЦ (2010) ч.1, раздел01, поз.2278 | Пропан-бутан, смесь техническая | 1346 | 1009 | кг | кг | 1 | 0.9 | 6.09 | 0 | 0 | 0 | 0 | 1 | 0 |  | 0.9 | 2 | 17243486 | 559 | 0 | 0 | 0 | 0 | 0 | 0 | 0 | 0
421 | 17243509 | 17243468 | 14320484 | 1 | 1 | 1 | 3 | 101-2467 | ФССЦ (2010) ч.1, раздел01, поз.2467 | Растворитель марки Р-4 | 1348 | 1009 | т | т | 1000 | 0.0006 | 9420 | 0 | 0 | 0 | 0 | 1 | 0 |  | 0.0006 | 2 | 17243487 | 560 | 0 | 0 | 0 | 0 | 0 | 0 | 0 | 0
421 | 17243510 | 17243468 | 14323979 | 1 | 1 | 1 | 3 | 102-0023 | ФССЦ (2010) ч.1, раздел02, поз.0023 | Бруски обрезные хвойных пород длиной 4-6,5 м, шириной 75-150 мм, толщиной 40-75 мм, I сорта | 1339 | 1007 | м3 | м3 | 1 | 0.00103 | 1700 | 0 | 0 | 0 | 0 | 1 | 0 |  | 0.00103 | 2 | 17243488 | 561 | 0 | 0 | 0 | 0 | 0 | 0 | 0 | 0
421 | 17243511 | 17243468 | 14330643 | 1 | 1 | 1 | 3 | 113-0021 | ФССЦ (2010) ч.1, раздел13, поз.0021 | Грунтовка ГФ-021 красно-коричневая | 1348 | 1009 | т | т | 1000 | 0.00031 | 15620 | 0 | 0 | 0 | 0 | 1 | 0 |  | 0.00031 | 2 | 17243489 | 562 | 0 | 0 | 0 | 0 | 0 | 0 | 0 | 0
421 | 17243512 | 17243468 | 15258327 | 1 | 1 | 1 | 3 | 201-9002 | ФССЦ (2010) ч.2, раздел01, поз.9002 | Конструкции стальные | 1348 | 1009 | т | т | 1000 | 1 | 0 | 0 | 0 | 0 | 1 | 0 | 0 |  | 1 | 3 | -1 |  | 0 | 0 | 0 | 0 | 0 | 0 | 0 | 0
421 | 17243513 | 17243468 | 14377575 | 1 | 1 | 1 | 3 | 508-0097 | ФССЦ (2010) ч.5, раздел08, поз.0097 | Канат двойной свивки типа ТК, конструкции 6х19(1+6+12)+1 о.с., оцинкованный из проволок марки В, маркировочная группа 1770 н/мм2, диаметром 5,5 мм | 1302 | 1003 | 10 м | 10 м | 10 | 0.0187 | 50.23 | 0 | 0 | 0 | 0 | 1 | 0 |  | 0.0187 | 2 | 17243490 | 563 | 0 | 0 | 0 | 0 | 0 | 0 | 0 | 0
423 | 17243568 | 17243565 | 14398860 | 1 | 1 | 1 | 1 | 1-1030 |  | Рабочий строитель среднего разряда 3 | 1369 | 1013 | чел.-ч | чел.-ч | 1 | 5.49 | 0 | 0 | 0 | 8.53 | 0 | 1 | 1 | )*1,15 | 6.3135 | 2 | 17243566 | 564 | 0 | 0 | 0 | 0 | 0 | 0 | 0 | 0
423 | 17243569 | 17243565 | 14387135 | 1 | 1 | 1 | 2 | 331451 | ФСЭМ (2009), сб.33,поз.1451 | Перфораторы: электрические | 1480 | 1013 | маш.ч | МАШ.Ч | 1 | 4.94 | 0 | 2.08 | 0 | 0 | 0 | 1 | 0 | )*1,15 | 5.681 | 2 | 17243567 | 565 | 0 | 0 | 0 | 0 | 0 | 0 | 0 | 0
423 | 17243570 | 17243565 | 15259702 | 1 | 1 | 1 | 3 | 509-9900 | ФССЦ (2010) ч.5, раздел09, поз.9900 | Строительный мусор | 1348 | 1009 | т | т | 1000 | 0.006 | 0 | 0 | 0 | 0 | 1 | 0 | 0 |  | 0.006 | 2 | 17243572 | 566 | 0 | 0 | 0 | 0 | 0 | 0 | 0 | 0
425 | 17243576 | 17243573 | 14398860 | 1 | 1 | 1 | 1 | 1-1030 |  | Рабочий строитель среднего разряда 3 | 1369 | 1013 | чел.-ч | чел.-ч | 1 | 10.5 | 0 | 0 | 0 | 8.53 | 0 | 1 | 1 | )*1,15 | 12.075 | 2 | 17243574 | 567 | 0 | 0 | 0 | 0 | 0 | 0 | 0 | 0
425 | 17243577 | 17243573 | 14387064 | 1 | 1 | 1 | 2 | 330206 | ФСЭМ (2009), сб.33,поз.0206 | Дрели: электрические | 1480 | 1013 | маш.ч | МАШ.Ч | 1 | 9.45 | 0 | 1.95 | 0 | 0 | 0 | 1 | 0 | )*1,15 | 10.8675 | 2 | 17243575 | 568 | 0 | 0 | 0 | 0 | 0 | 0 | 0 | 0
425 | 17243578 | 17243573 | 15259702 | 1 | 1 | 1 | 3 | 509-9900 | ФССЦ (2010) ч.5, раздел09, поз.9900 | Строительный мусор | 1348 | 1009 | т | т | 1000 | 0.002 | 0 | 0 | 0 | 0 | 1 | 0 | 0 |  | 0.002 | 2 | 17243580 | 569 | 0 | 0 | 0 | 0 | 0 | 0 | 0 | 0
427 | 17243593 | 17243590 | 14398860 | 1 | 1 | 1 | 1 | 1-1030 |  | Рабочий строитель среднего разряда 3 | 1369 | 1013 | чел.-ч | чел.-ч | 1 | 3.68 | 0 | 0 | 0 | 8.53 | 0 | 1 | 1 | )*1,15 | 4.232 | 2 | 17243591 | 570 | 0 | 0 | 0 | 0 | 0 | 0 | 0 | 0
427 | 17243594 | 17243590 | 14387064 | 1 | 1 | 1 | 2 | 330206 | ФСЭМ (2009), сб.33,поз.0206 | Дрели: электрические | 1480 | 1013 | маш.ч | МАШ.Ч | 1 | 3.31 | 0 | 1.95 | 0 | 0 | 0 | 1 | 0 | )*1,15 | 3.8065 | 2 | 17243592 | 571 | 0 | 0 | 0 | 0 | 0 | 0 | 0 | 0
427 | 17243595 | 17243590 | 15259702 | 1 | 1 | 1 | 3 | 509-9900 | ФССЦ (2010) ч.5, раздел09, поз.9900 | Строительный мусор | 1348 | 1009 | т | т | 1000 | 0.002 | 0 | 0 | 0 | 0 | 1 | 0 | 0 |  | 0.002 | 2 | 17243597 | 572 | 0 | 0 | 0 | 0 | 0 | 0 | 0 | 0
455 | 17243665 | 17243664 | 14406896 | 1 | 1 | 1 | 1 | 1-1022 |  | Рабочий строитель среднего разряда 2,2 | 1369 | 1013 | чел.-ч | чел.-ч | 1 | 63.73 | 0 | 0 | 0 | 7.94 | 0 | 1 | 1 | )*1,15)*1,15 | 84.2829 | 2 | 17243665 | 573 | 0 | 0 | 0 | 0 | 0 | 0 | 0 | 0
455 | 17243666 | 17243664 | 121548 | 1 | 1 | 1 | 1 | 2 |  | Затраты труда машинистов | 608254 | 1013 | чел.час | чел.час | 1 | 0.23 | 0 | 0 | 0 | 0 | 0 | 1 | 2 | )*1,25)*1,15 | 0.33063 | 2 | 17243666 | 574 | 0 | 0 | 0 | 0 | 0 | 0 | 0 | 0
455 | 17243667 | 17243664 | 14385411 | 1 | 1 | 1 | 2 | 020129 | ФСЭМ (2009), сб.02,поз.0129 | Краны башенные при работе на других видах строительства: 8т | 1480 | 1013 | маш.ч | МАШ.Ч | 1 | 0.23 | 0 | 86.4 | 13.5 | 0 | 0 | 1 | 0 | )*1,25)*1,15 | 0.33063 | 2 | 17243667 | 575 | 0 | 0 | 0 | 0 | 0 | 0 | 0 | 0
455 | 17243668 | 17243664 | 14387412 | 1 | 1 | 1 | 2 | 400001 | ФСЭМ (2009), сб.40,поз.0001 | Автомобили бортовые, грузоподъемность: до 5 т | 1480 | 1013 | маш.ч | МАШ.Ч | 1 | 0.31 | 0 | 87.17 | 11.6 | 0 | 0 | 1 | 0 | )*1,25)*1,15 | 0.44562 | 2 | 17243668 | 576 | 0 | 0 | 0 | 0 | 0 | 0 | 0 | 0
455 | 17243669 | 17243664 | 14341400 | 1 | 1 | 1 | 3 | 204-0069 | ФССЦ (2010) ч.2, раздел04, поз.0069 | Арматурные сетки сварные | 1348 | 1009 | т | т | 1000 | 1 | 7200 | 0 | 0 | 0 | 0 | 1 | 0 |  | 1 | 2 | 17243669 | 577 | 0 | 0 | 0 | 0 | 0 | 0 | 0 | 0
456 | 17243684 | 17243677 | 14395013 | 1 | 1 | 1 | 1 | 1-1033 |  | Рабочий строитель среднего разряда 3,3 | 1369 | 1013 | чел.-ч | чел.-ч | 1 | 225.63 | 0 | 0 | 0 | 8.86 | 0 | 1 | 1 | )*1,15)*1,15 | 298.3957 | 2 | 17243678 | 578 | 0 | 0 | 0 | 0 | 0 | 0 | 0 | 0
456 | 17243685 | 17243677 | 121548 | 1 | 1 | 1 | 1 | 2 |  | Затраты труда машинистов | 608254 | 1013 | чел.час | чел.час | 1 | 0.23 | 0 | 0 | 0 | 0 | 0 | 1 | 2 | )*1,25)*1,15 | 0.33063 | 2 | 17243679 | 579 | 0 | 0 | 0 | 0 | 0 | 0 | 0 | 0
456 | 17243686 | 17243677 | 14385497 | 1 | 1 | 1 | 2 | 021141 | ФСЭМ (2009), сб.02,поз.1141 | Краны на автомобильном ходу при работе на других видах строительства: 10т | 1480 | 1013 | маш.ч | МАШ.Ч | 1 | 0.23 | 0 | 111.99 | 13.5 | 0 | 0 | 1 | 0 | )*1,25)*1,15 | 0.33063 | 2 | 17243680 | 580 | 0 | 0 | 0 | 0 | 0 | 0 | 0 | 0
456 | 17243687 | 17243677 | 14387412 | 1 | 1 | 1 | 2 | 400001 | ФСЭМ (2009), сб.40,поз.0001 | Автомобили бортовые, грузоподъемность: до 5 т | 1480 | 1013 | маш.ч | МАШ.Ч | 1 | 0.33 | 0 | 87.17 | 11.6 | 0 | 0 | 1 | 0 | )*1,25)*1,15 | 0.47437 | 2 | 17243681 | 581 | 0 | 0 | 0 | 0 | 0 | 0 | 0 | 0
456 | 17243688 | 17243677 | 14339000 | 1 | 1 | 1 | 3 | 201-0798 | ФССЦ (2010) ч.2, раздел01, поз.0798 | Кондуктор инвентарный металлический | 1354 | 1010 | шт. | шт. | 1 | 0.01 | 346 | 0 | 0 | 0 | 0 | 1 | 0 |  | 0.01 | 2 | 17243682 | 582 | 0 | 0 | 0 | 0 | 0 | 0 | 0 | 0
456 | 17243689 | 17243677 | 14341387 | 1 | 1 | 1 | 3 | 204-0059 | ФССЦ (2010) ч.2, раздел04, поз.0059 | Анкерные детали из прямых или гнутых круглых стержней с резьбой (в комплекте с шайбами и гайками или без них), поставляемые отдельно | 1348 | 1009 | т | т | 1000 | 1 | 10100 | 0 | 0 | 0 | 0 | 1 | 0 |  | 1 | 2 | 17243683 | 583 | 0 | 0 | 0 | 0 | 0 | 0 | 0 | 0
457 | 17243695 | 17243692 | 14398860 | 1 | 1 | 1 | 1 | 1-1030 |  | Рабочий строитель среднего разряда 3 | 1369 | 1013 | чел.-ч | чел.-ч | 1 | 5.49 | 0 | 0 | 0 | 8.53 | 0 | 1 | 1 | )*1,15 | 6.3135 | 2 | 17243693 | 584 | 0 | 0 | 0 | 0 | 0 | 0 | 0 | 0
457 | 17243696 | 17243692 | 14387135 | 1 | 1 | 1 | 2 | 331451 | ФСЭМ (2009), сб.33,поз.1451 | Перфораторы: электрические | 1480 | 1013 | маш.ч | МАШ.Ч | 1 | 4.94 | 0 | 2.08 | 0 | 0 | 0 | 1 | 0 | )*1,15 | 5.681 | 2 | 17243694 | 585 | 0 | 0 | 0 | 0 | 0 | 0 | 0 | 0
457 | 17243697 | 17243692 | 15259702 | 1 | 1 | 1 | 3 | 509-9900 | ФССЦ (2010) ч.5, раздел09, поз.9900 | Строительный мусор | 1348 | 1009 | т | т | 1000 | 0.006 | 0 | 0 | 0 | 0 | 1 | 0 | 0 |  | 0.006 | 2 | 17243699 | 586 | 0 | 0 | 0 | 0 | 0 | 0 | 0 | 0
459 | 17243728 | 17243727 | 14393136 | 1 | 1 | 1 | 1 | 1-1034 |  | Рабочий строитель среднего разряда 3,4 | 1369 | 1013 | чел.-ч | чел.-ч | 1 | 45.78 | 0 | 0 | 0 | 8.97 | 0 | 1 | 1 | )*1,15)*1,15 | 60.544 | 2 | 17243728 | 587 | 0 | 0 | 0 | 0 | 0 | 0 | 0 | 0
459 | 17243729 | 17243727 | 121548 | 1 | 1 | 1 | 1 | 2 |  | Затраты труда машинистов | 608254 | 1013 | чел.час | чел.час | 1 | 0.08 | 0 | 0 | 0 | 0 | 0 | 1 | 2 | )*1,25)*1,15 | 0.115 | 2 | 17243729 | 588 | 0 | 0 | 0 | 0 | 0 | 0 | 0 | 0
459 | 17243730 | 17243727 | 14385497 | 1 | 1 | 1 | 2 | 021141 | ФСЭМ (2009), сб.02,поз.1141 | Краны на автомобильном ходу при работе на других видах строительства: 10т | 1480 | 1013 | маш.ч | МАШ.Ч | 1 | 0.08 | 0 | 111.99 | 13.5 | 0 | 0 | 1 | 0 | )*1,25)*1,15 | 0.115 | 2 | 17243730 | 589 | 0 | 0 | 0 | 0 | 0 | 0 | 0 | 0
459 | 17243731 | 17243727 | 14386109 | 1 | 1 | 1 | 2 | 111301 | ФСЭМ (2009), сб.11,поз.1301 | Вибратор поверхностный | 1480 | 1013 | маш.ч | МАШ.Ч | 1 | 2.44 | 0 | 0.5 | 0 | 0 | 0 | 1 | 0 | )*1,25)*1,15 | 3.5075 | 2 | 17243731 | 590 | 0 | 0 | 0 | 0 | 0 | 0 | 0 | 0
459 | 17243732 | 17243727 | 14387412 | 1 | 1 | 1 | 2 | 400001 | ФСЭМ (2009), сб.40,поз.0001 | Автомобили бортовые, грузоподъемность: до 5 т | 1480 | 1013 | маш.ч | МАШ.Ч | 1 | 0.05 | 0 | 87.17 | 11.6 | 0 | 0 | 1 | 0 | )*1,25)*1,15 | 0.071875 | 2 | 17243732 | 591 | 0 | 0 | 0 | 0 | 0 | 0 | 0 | 0
459 | 17243733 | 17243727 | 14319647 | 1 | 1 | 1 | 3 | 101-1805 | ФССЦ (2010) ч.1, раздел01, поз.1805 | Гвозди строительные | 1348 | 1009 | т | т | 1000 | 0.002 | 11978 | 0 | 0 | 0 | 0 | 1 | 0 |  | 0.002 | 2 | 17243733 | 592 | 0 | 0 | 0 | 0 | 0 | 0 | 0 | 0
459 | 17243734 | 17243727 | 14324047 | 1 | 1 | 1 | 3 | 102-0053 | ФССЦ (2010) ч.1, раздел02, поз.0053 | Доски обрезные хвойных пород длиной 4-6,5 м, шириной 75-150 мм, толщиной 25 мм, III сорта | 1339 | 1007 | м3 | м3 | 1 | 0.1 | 1100 | 0 | 0 | 0 | 0 | 1 | 0 |  | 0.1 | 2 | 17243734 | 593 | 0 | 0 | 0 | 0 | 0 | 0 | 0 | 0
459 | 17243735 | 17243727 | 14324063 | 1 | 1 | 1 | 3 | 102-0061 | ФССЦ (2010) ч.1, раздел02, поз.0061 | Доски обрезные хвойных пород длиной 4-6,5 м, шириной 75-150 мм, толщиной 44 мм и более, III сорта | 1339 | 1007 | м3 | м3 | 1 | 0.04 | 1056 | 0 | 0 | 0 | 0 | 1 | 0 |  | 0.04 | 2 | 17243735 | 594 | 0 | 0 | 0 | 0 | 0 | 0 | 0 | 0
459 | 17243736 | 17243727 | 14351363 | 1 | 1 | 1 | 3 | 401-0086 | ФССЦ (2010) ч.4, раздел01, поз.0086 | Бетон тяжелый, крупность заполнителя 10 мм, класс В15 (М200) | 1339 | 1007 | м3 | м3 | 1 | 2.04 | 665 | 0 | 0 | 0 | 0 | 1 | 0 |  | 2.04 | 2 | 17243736 | 595 | 0 | 0 | 0 | 0 | 0 | 0 | 0 | 0
460 | 17243738 | 17243737 | 14393136 | 1 | 1 | 1 | 1 | 1-1034 |  | Рабочий строитель среднего разряда 3,4 | 1369 | 1013 | чел.-ч | чел.-ч | 1 | 13.08 | 0 | 0 | 0 | 8.97 | 0 | 1 | 1 | )*1,15)*1,15 | 17.2983 | 2 | 17243738 | 596 | 0 | 0 | 0 | 0 | 0 | 0 | 0 | 0
460 | 17243739 | 17243737 | 121548 | 1 | 1 | 1 | 1 | 2 |  | Затраты труда машинистов | 608254 | 1013 | чел.час | чел.час | 1 | 0.04 | 0 | 0 | 0 | 0 | 0 | 1 | 2 | )*1,25)*1,15 | 0.0575 | 2 | 17243739 | 597 | 0 | 0 | 0 | 0 | 0 | 0 | 0 | 0
460 | 17243740 | 17243737 | 14385497 | 1 | 1 | 1 | 2 | 021141 | ФСЭМ (2009), сб.02,поз.1141 | Краны на автомобильном ходу при работе на других видах строительства: 10т | 1480 | 1013 | маш.ч | МАШ.Ч | 1 | 0.04 | 0 | 111.99 | 13.5 | 0 | 0 | 1 | 0 | )*1,25)*1,15 | 0.0575 | 2 | 17243740 | 598 | 0 | 0 | 0 | 0 | 0 | 0 | 0 | 0
460 | 17243741 | 17243737 | 14386109 | 1 | 1 | 1 | 2 | 111301 | ФСЭМ (2009), сб.11,поз.1301 | Вибратор поверхностный | 1480 | 1013 | маш.ч | МАШ.Ч | 1 | 0.7 | 0 | 0.5 | 0 | 0 | 0 | 1 | 0 | )*1,25)*1,15 | 1.0063 | 2 | 17243741 | 599 | 0 | 0 | 0 | 0 | 0 | 0 | 0 | 0
460 | 17243742 | 17243737 | 14387412 | 1 | 1 | 1 | 2 | 400001 | ФСЭМ (2009), сб.40,поз.0001 | Автомобили бортовые, грузоподъемность: до 5 т | 1480 | 1013 | маш.ч | МАШ.Ч | 1 | 0.02 | 0 | 87.17 | 11.6 | 0 | 0 | 1 | 0 | )*1,25)*1,15 | 0.02875 | 2 | 17243742 | 600 | 0 | 0 | 0 | 0 | 0 | 0 | 0 | 0
460 | 17243743 | 17243737 | 14319647 | 1 | 1 | 1 | 3 | 101-1805 | ФССЦ (2010) ч.1, раздел01, поз.1805 | Гвозди строительные | 1348 | 1009 | т | т | 1000 | 0.001 | 11978 | 0 | 0 | 0 | 0 | 1 | 0 |  | 0.001 | 2 | 17243743 | 601 | 0 | 0 | 0 | 0 | 0 | 0 | 0 | 0
460 | 17243744 | 17243737 | 14324047 | 1 | 1 | 1 | 3 | 102-0053 | ФССЦ (2010) ч.1, раздел02, поз.0053 | Доски обрезные хвойных пород длиной 4-6,5 м, шириной 75-150 мм, толщиной 25 мм, III сорта | 1339 | 1007 | м3 | м3 | 1 | 0.02 | 1100 | 0 | 0 | 0 | 0 | 1 | 0 |  | 0.02 | 2 | 17243744 | 602 | 0 | 0 | 0 | 0 | 0 | 0 | 0 | 0
460 | 17243745 | 17243737 | 14324063 | 1 | 1 | 1 | 3 | 102-0061 | ФССЦ (2010) ч.1, раздел02, поз.0061 | Доски обрезные хвойных пород длиной 4-6,5 м, шириной 75-150 мм, толщиной 44 мм и более, III сорта | 1339 | 1007 | м3 | м3 | 1 | 0.01 | 1056 | 0 | 0 | 0 | 0 | 1 | 0 |  | 0.01 | 2 | 17243745 | 603 | 0 | 0 | 0 | 0 | 0 | 0 | 0 | 0
460 | 17243746 | 17243737 | 14351363 | 1 | 1 | 1 | 3 | 401-0086 | ФССЦ (2010) ч.4, раздел01, поз.0086 | Бетон тяжелый, крупность заполнителя 10 мм, класс В15 (М200) | 1339 | 1007 | м3 | м3 | 1 | 1.02 | 665 | 0 | 0 | 0 | 0 | 1 | 0 |  | 1.02 | 2 | 17243746 | 604 | 0 | 0 | 0 | 0 | 0 | 0 | 0 | 0
461 | 17243761 | 17243747 | 14392736 | 1 | 1 | 1 | 1 | 1-1038 |  | Рабочий строитель среднего разряда 3,8 | 1369 | 1013 | чел.-ч | чел.-ч | 1 | 17.51 | 0 | 0 | 0 | 9.4 | 0 | 1 | 1 | )*1,15)*1,15 | 23.157 | 2 | 17243761 | 605 | 0 | 0 | 0 | 0 | 0 | 0 | 0 | 0
461 | 17243762 | 17243747 | 121548 | 1 | 1 | 1 | 1 | 2 |  | Затраты труда машинистов | 608254 | 1013 | чел.час | чел.час | 1 | 0.18 | 0 | 0 | 0 | 0 | 0 | 1 | 2 | )*1,25)*1,15 | 0.25875 | 2 | 17243762 | 606 | 0 | 0 | 0 | 0 | 0 | 0 | 0 | 0
461 | 17243763 | 17243747 | 14385411 | 1 | 1 | 1 | 2 | 020129 | ФСЭМ (2009), сб.02,поз.0129 | Краны башенные при работе на других видах строительства: 8т | 1480 | 1013 | маш.ч | МАШ.Ч | 1 | 0.11 | 0 | 86.4 | 13.5 | 0 | 0 | 1 | 0 | )*1,25)*1,15 | 0.15812 | 2 | 17243763 | 607 | 0 | 0 | 0 | 0 | 0 | 0 | 0 | 0
461 | 17243764 | 17243747 | 14385497 | 1 | 1 | 1 | 2 | 021141 | ФСЭМ (2009), сб.02,поз.1141 | Краны на автомобильном ходу при работе на других видах строительства: 10т | 1480 | 1013 | маш.ч | МАШ.Ч | 1 | 0.07 | 0 | 111.99 | 13.5 | 0 | 0 | 1 | 0 | )*1,25)*1,15 | 0.10063 | 2 | 17243764 | 608 | 0 | 0 | 0 | 0 | 0 | 0 | 0 | 0
461 | 17243765 | 17243747 | 14386197 | 1 | 1 | 1 | 2 | 121011 | ФСЭМ (2009), сб.12,поз.1011 | Котлы битумные: передвижные 400 л | 1480 | 1013 | маш.ч | МАШ.Ч | 1 | 1.81 | 0 | 30 | 0 | 0 | 0 | 1 | 0 | )*1,25)*1,15 | 2.6019 | 2 | 17243765 | 609 | 0 | 0 | 0 | 0 | 0 | 0 | 0 | 0
461 | 17243766 | 17243747 | 14387412 | 1 | 1 | 1 | 2 | 400001 | ФСЭМ (2009), сб.40,поз.0001 | Автомобили бортовые, грузоподъемность: до 5 т | 1480 | 1013 | маш.ч | МАШ.Ч | 1 | 0.1 | 0 | 87.17 | 11.6 | 0 | 0 | 1 | 0 | )*1,25)*1,15 | 0.14375 | 2 | 17243766 | 610 | 0 | 0 | 0 | 0 | 0 | 0 | 0 | 0
461 | 17243767 | 17243747 | 14316934 | 1 | 1 | 1 | 3 | 101-0078 | ФССЦ (2010) ч.1, раздел01, поз.0078 | Битумы нефтяные строительные кровельные марки БНК-45/190, БНК-45/180 | 1348 | 1009 | т | т | 1000 | 0.025 | 1530 | 0 | 0 | 0 | 0 | 1 | 0 |  | 0.025 | 2 | 17243767 | 611 | 0 | 0 | 0 | 0 | 0 | 0 | 0 | 0
461 | 17243768 | 17243747 | 14317309 | 1 | 1 | 1 | 3 | 101-0322 | ФССЦ (2010) ч.1, раздел01, поз.0322 | Керосин для технических целей марок КТ-1, КТ-2 | 1348 | 1009 | т | т | 1000 | 0.06 | 2606.9 | 0 | 0 | 0 | 0 | 1 | 0 |  | 0.06 | 2 | 17243768 | 612 | 0 | 0 | 0 | 0 | 0 | 0 | 0 | 0
461 | 17243769 | 17243747 | 14317801 | 1 | 1 | 1 | 3 | 101-0594 | ФССЦ (2010) ч.1, раздел01, поз.0594 | Мастика битумная кровельная горячая | 1348 | 1009 | т | т | 1000 | 0.196 | 3390 | 0 | 0 | 0 | 0 | 1 | 0 |  | 0.196 | 2 | 17243769 | 613 | 0 | 0 | 0 | 0 | 0 | 0 | 0 | 0
461 | 17243770 | 17243747 | 14318263 | 1 | 1 | 1 | 3 | 101-0856 | ФССЦ (2010) ч.1, раздел01, поз.0856 | Рубероид кровельный с пылевидной посыпкой марки РКП-350б | 1327 | 1005 | м2 | м2 | 1 | 110 | 6.2 | 0 | 0 | 0 | 0 | 1 | 0 |  | 110 | 2 | 17243770 | 614 | 0 | 0 | 0 | 0 | 0 | 0 | 0 | 0
462 | 17243843 | 17243840 | 14398860 | 1 | 1 | 1 | 1 | 1-1030 |  | Рабочий строитель среднего разряда 3 | 1369 | 1013 | чел.-ч | чел.-ч | 1 | 10.5 | 0 | 0 | 0 | 8.53 | 0 | 1 | 1 | )*1,15 | 12.075 | 2 | 17243841 | 615 | 0 | 0 | 0 | 0 | 0 | 0 | 0 | 0
462 | 17243844 | 17243840 | 14387064 | 1 | 1 | 1 | 2 | 330206 | ФСЭМ (2009), сб.33,поз.0206 | Дрели: электрические | 1480 | 1013 | маш.ч | МАШ.Ч | 1 | 9.45 | 0 | 1.95 | 0 | 0 | 0 | 1 | 0 | )*1,15 | 10.8675 | 2 | 17243842 | 616 | 0 | 0 | 0 | 0 | 0 | 0 | 0 | 0
462 | 17243845 | 17243840 | 15259702 | 1 | 1 | 1 | 3 | 509-9900 | ФССЦ (2010) ч.5, раздел09, поз.9900 | Строительный мусор | 1348 | 1009 | т | т | 1000 | 0.002 | 0 | 0 | 0 | 0 | 1 | 0 | 0 |  | 0.002 | 2 | 17243847 | 617 | 0 | 0 | 0 | 0 | 0 | 0 | 0 | 0
464 | 17243852 | 17243849 | 14398860 | 1 | 1 | 1 | 1 | 1-1030 |  | Рабочий строитель среднего разряда 3 | 1369 | 1013 | чел.-ч | чел.-ч | 1 | 5.49 | 0 | 0 | 0 | 8.53 | 0 | 1 | 1 | )*1,15 | 6.3135 | 2 | 17243850 | 618 | 0 | 0 | 0 | 0 | 0 | 0 | 0 | 0
464 | 17243853 | 17243849 | 14387135 | 1 | 1 | 1 | 2 | 331451 | ФСЭМ (2009), сб.33,поз.1451 | Перфораторы: электрические | 1480 | 1013 | маш.ч | МАШ.Ч | 1 | 4.94 | 0 | 2.08 | 0 | 0 | 0 | 1 | 0 | )*1,15 | 5.681 | 2 | 17243851 | 619 | 0 | 0 | 0 | 0 | 0 | 0 | 0 | 0
464 | 17243854 | 17243849 | 15259702 | 1 | 1 | 1 | 3 | 509-9900 | ФССЦ (2010) ч.5, раздел09, поз.9900 | Строительный мусор | 1348 | 1009 | т | т | 1000 | 0.006 | 0 | 0 | 0 | 0 | 1 | 0 | 0 |  | 0.006 | 2 | 17243856 | 620 | 0 | 0 | 0 | 0 | 0 | 0 | 0 | 0
466 | 17243869 | 17243859 | 14391388 | 1 | 1 | 1 | 1 | 1-1040 |  | Рабочий строитель среднего разряда 4 | 1369 | 1013 | чел.-ч | чел.-ч | 1 | 16.1 | 0 | 0 | 0 | 9.62 | 0 | 1 | 1 | )*1,15)*1,15 | 21.2922 | 2 | 17243860 | 621 | 0 | 0 | 0 | 0 | 0 | 0 | 0 | 0
466 | 17243870 | 17243859 | 14385716 | 1 | 1 | 1 | 2 | 040504 | ФСЭМ (2009), сб.04,поз.0504 | Аппарат для газовой сварки и резки | 1480 | 1013 | маш.ч | МАШ.Ч | 1 | 6.96 | 0 | 1.2 | 0 | 0 | 0 | 1 | 0 | )*1,25)*1,15 | 10.005 | 2 | 17243861 | 622 | 0 | 0 | 0 | 0 | 0 | 0 | 0 | 0
466 | 17243871 | 17243859 | 14387412 | 1 | 1 | 1 | 2 | 400001 | ФСЭМ (2009), сб.40,поз.0001 | Автомобили бортовые, грузоподъемность: до 5 т | 1480 | 1013 | маш.ч | МАШ.Ч | 1 | 0.05 | 0 | 87.17 | 11.6 | 0 | 0 | 1 | 0 | )*1,25)*1,15 | 0.071875 | 2 | 17243862 | 623 | 0 | 0 | 0 | 0 | 0 | 0 | 0 | 0
466 | 17243872 | 17243859 | 14316905 | 1 | 1 | 1 | 3 | 101-0063 | ФССЦ (2010) ч.1, раздел01, поз.0063 | Ацетилен растворенный технический марки А | 1348 | 1009 | т | т | 1000 | 0.00416 | 32830 | 0 | 0 | 0 | 0 | 1 | 0 |  | 0.00416 | 2 | 17243863 | 624 | 0 | 0 | 0 | 0 | 0 | 0 | 0 | 0
466 | 17243873 | 17243859 | 14316921 | 1 | 1 | 1 | 3 | 101-0069 | ФССЦ (2010) ч.1, раздел01, поз.0069 | Бензин авиационный Б-70 | 1348 | 1009 | т | т | 1000 | 0.002 | 4488.4 | 0 | 0 | 0 | 0 | 1 | 0 |  | 0.002 | 2 | 17243864 | 625 | 0 | 0 | 0 | 0 | 0 | 0 | 0 | 0
466 | 17243874 | 17243859 | 14317315 | 1 | 1 | 1 | 3 | 101-0324 | ФССЦ (2010) ч.1, раздел01, поз.0324 | Кислород технический газообразный | 1339 | 1007 | м3 | м3 | 1 | 6 | 6.22 | 0 | 0 | 0 | 0 | 1 | 0 |  | 6 | 2 | 17243865 | 627 | 0 | 0 | 0 | 0 | 0 | 0 | 0 | 0
466 | 17243875 | 17243859 | 14319042 | 1 | 1 | 1 | 3 | 101-1375 | ФССЦ (2010) ч.1, раздел01, поз.1375 | Шпатлевка В-МЧ-0071, МЧ-0054 | 1348 | 1009 | т | т | 1000 | 0.0014 | 18950 | 0 | 0 | 0 | 0 | 1 | 0 |  | 0.0014 | 2 | 17243866 | 628 | 0 | 0 | 0 | 0 | 0 | 0 | 0 | 0
466 | 17243876 | 17243859 | 14319653 | 1 | 1 | 1 | 3 | 101-1809 | ФССЦ (2010) ч.1, раздел01, поз.1809 | Болты высокопрочные | 1348 | 1009 | т | т | 1000 | 0 | 27595 | 0 | 0 | 0 | 1 | 0 | 0 |  | 0 | 3 | -1 |  | 0 | 0 | 0 | 0 | 0 | 0 | 0 | 0
466 | 17243877 | 17243859 | 14320484 | 1 | 1 | 1 | 3 | 101-2467 | ФССЦ (2010) ч.1, раздел01, поз.2467 | Растворитель марки Р-4 | 1348 | 1009 | т | т | 1000 | 2e-05 | 9420 | 0 | 0 | 0 | 0 | 1 | 0 |  | 2e-05 | 2 | 17243867 | 629 | 0 | 0 | 0 | 0 | 0 | 0 | 0 | 0
466 | 17243878 | 17243859 | 14330786 | 1 | 1 | 1 | 3 | 113-0122 | ФССЦ (2010) ч.1, раздел13, поз.0122 | Отвердитель № 1 | 1348 | 1009 | т | т | 1000 | 5e-05 | 67872 | 0 | 0 | 0 | 0 | 1 | 0 |  | 5e-05 | 2 | 17243868 | 630 | 0 | 0 | 0 | 0 | 0 | 0 | 0 | 0
494 | 17246408 | 17246403 | 14406023 | 1 | 1 | 1 | 1 | 1-1020 |  | Рабочий строитель среднего разряда 2 | 1369 | 1013 | чел.-ч | чел.-ч | 1 | 3.04 | 0 | 0 | 0 | 7.8 | 0 | 1 | 1 | )*0,4)*1,15 | 1.3984 | 2 | 17246404 | 631 | 0 | 0 | 0 | 0 | 0 | 0 | 0 | 0
494 | 17246409 | 17246403 | 121548 | 1 | 1 | 1 | 1 | 2 |  | Затраты труда машинистов | 608254 | 1013 | чел.час | чел.час | 1 | 0.34 | 0 | 0 | 0 | 0 | 0 | 1 | 2 | )*0,4)*1,15 | 0.1564 | 2 | 17246405 | 632 | 0 | 0 | 0 | 0 | 0 | 0 | 0 | 0
494 | 17246410 | 17246403 | 14385411 | 1 | 1 | 1 | 2 | 020129 | ФСЭМ (2009), сб.02,поз.0129 | Краны башенные при работе на других видах строительства: 8т | 1480 | 1013 | маш.ч | МАШ.Ч | 1 | 0.12 | 0 | 86.4 | 13.5 | 0 | 0 | 1 | 0 | )*0,4)*1,15 | 0.0552 | 2 | 17246406 | 633 | 0 | 0 | 0 | 0 | 0 | 0 | 0 | 0
494 | 17246411 | 17246403 | 14385569 | 1 | 1 | 1 | 2 | 030101 | ФСЭМ (2009), сб.03,поз.0101 | Автопогрузчики: 5т | 1480 | 1013 | маш.ч | МАШ.Ч | 1 | 0.22 | 0 | 89.99 | 10.06 | 0 | 0 | 1 | 0 | )*0,4)*1,15 | 0.1012 | 2 | 17246407 | 634 | 0 | 0 | 0 | 0 | 0 | 0 | 0 | 0
494 | 17246412 | 17246403 | 14360587 | 1 | 1 | 1 | 3 | 406-0014 | ФССЦ (2010) ч.4, раздел06, поз.0014 | Гравий керамзитовый, фракция 10-20 мм, марка 400 | 1339 | 1007 | м3 | м3 | 1 | 1.03 | 166.7 | 0 | 0 | 0 | 0 | 1 | 0 |  | 1.03 | 2 | 17246414 | 635 | 0 | 0 | 0 | 0 | 0 | 0 | 0 | 0
496 | 17246420 | 17246415 | 14392736 | 1 | 1 | 1 | 1 | 1-1038 |  | Рабочий строитель среднего разряда 3,8 | 1369 | 1013 | чел.-ч | чел.-ч | 1 | 152.89 | 0 | 0 | 0 | 9.4 | 0 | 1 | 1 |  | 152.89 | 2 | 17246416 | 636 | 0 | 0 | 0 | 0 | 0 | 0 | 0 | 0
496 | 17246421 | 17246415 | 121548 | 1 | 1 | 1 | 1 | 2 |  | Затраты труда машинистов | 608254 | 1013 | чел.час | чел.час | 1 | 1.91 | 0 | 0 | 0 | 0 | 0 | 1 | 2 |  | 1.91 | 2 | 17246417 | 637 | 0 | 0 | 0 | 0 | 0 | 0 | 0 | 0
496 | 17246422 | 17246415 | 14385754 | 1 | 1 | 1 | 2 | 050102 | ФСЭМ (2009), сб.05,поз.0102 | Компрессоры передвижные с двигателем внутреннего сгорания давлением: до 686 кПа (7 ат), производительность 5 м3/мин | 1480 | 1013 | маш.ч | МАШ.Ч | 1 | 1.91 | 0 | 100.01 | 10.06 | 0 | 0 | 1 | 0 |  | 1.91 | 2 | 17246418 | 638 | 0 | 0 | 0 | 0 | 0 | 0 | 0 | 0
496 | 17246423 | 17246415 | 14387087 | 1 | 1 | 1 | 2 | 330804 | ФСЭМ (2009), сб.33,поз.0804 | Молотки при работе от передвижных компрессорных станций: отбойные пневматические | 1480 | 1013 | маш.ч | МАШ.Ч | 1 | 3.82 | 0 | 1.53 | 0 | 0 | 0 | 1 | 0 |  | 3.82 | 2 | 17246419 | 639 | 0 | 0 | 0 | 0 | 0 | 0 | 0 | 0
497 | 17246427 | 17246424 | 14406023 | 1 | 1 | 1 | 1 | 1-1020 |  | Рабочий строитель среднего разряда 2 | 1369 | 1013 | чел.-ч | чел.-ч | 1 | 10.49 | 0 | 0 | 0 | 7.8 | 0 | 1 | 1 |  | 10.49 | 2 | 17246425 | 640 | 0 | 0 | 0 | 0 | 0 | 0 | 0 | 0
497 | 17246428 | 17246424 | 14385597 | 1 | 1 | 1 | 2 | 030401 | ФСЭМ (2009), сб.03,поз.0401 | Лебедки электрические тяговым усилием: до 5,79 кН (0,59 т) | 1480 | 1013 | маш.ч | МАШ.Ч | 1 | 0.25 | 0 | 1.7 | 0 | 0 | 0 | 1 | 0 |  | 0.25 | 2 | 17246426 | 641 | 0 | 0 | 0 | 0 | 0 | 0 | 0 | 0
497 | 17246429 | 17246424 | 15259702 | 1 | 1 | 1 | 3 | 509-9900 | ФССЦ (2010) ч.5, раздел09, поз.9900 | Строительный мусор | 1348 | 1009 | т | т | 1000 | 0.51 | 0 | 0 | 0 | 0 | 1 | 0 | 0 |  | 0.51 | 2 | 17246431 | 642 | 0 | 0 | 0 | 0 | 0 | 0 | 0 | 0
499 | 17246435 | 17246432 | 14406023 | 1 | 1 | 1 | 1 | 1-1020 |  | Рабочий строитель среднего разряда 2 | 1369 | 1013 | чел.-ч | чел.-ч | 1 | 9.21 | 0 | 0 | 0 | 7.8 | 0 | 1 | 1 |  | 9.21 | 2 | 17246433 | 643 | 0 | 0 | 0 | 0 | 0 | 0 | 0 | 0
499 | 17246436 | 17246432 | 14385597 | 1 | 1 | 1 | 2 | 030401 | ФСЭМ (2009), сб.03,поз.0401 | Лебедки электрические тяговым усилием: до 5,79 кН (0,59 т) | 1480 | 1013 | маш.ч | МАШ.Ч | 1 | 0.11 | 0 | 1.7 | 0 | 0 | 0 | 1 | 0 |  | 0.11 | 2 | 17246434 | 644 | 0 | 0 | 0 | 0 | 0 | 0 | 0 | 0
499 | 17246437 | 17246432 | 15259702 | 1 | 1 | 1 | 3 | 509-9900 | ФССЦ (2010) ч.5, раздел09, поз.9900 | Строительный мусор | 1348 | 1009 | т | т | 1000 | 0.1 | 0 | 0 | 0 | 0 | 1 | 0 | 0 |  | 0.1 | 2 | 17246439 | 645 | 0 | 0 | 0 | 0 | 0 | 0 | 0 | 0
501 | 17246446 | 17246440 | 14398860 | 1 | 1 | 1 | 1 | 1-1030 |  | Рабочий строитель среднего разряда 3 | 1369 | 1013 | чел.-ч | чел.-ч | 1 | 111.2 | 0 | 0 | 0 | 8.53 | 0 | 1 | 1 |  | 111.2 | 2 | 17246441 | 646 | 0 | 0 | 0 | 0 | 0 | 0 | 0 | 0
501 | 17246447 | 17246440 | 121548 | 1 | 1 | 1 | 1 | 2 |  | Затраты труда машинистов | 608254 | 1013 | чел.час | чел.час | 1 | 21 | 0 | 0 | 0 | 0 | 0 | 1 | 2 |  | 21 | 2 | 17246442 | 647 | 0 | 0 | 0 | 0 | 0 | 0 | 0 | 0
501 | 17246448 | 17246440 | 14385634 | 1 | 1 | 1 | 2 | 030954 | ФСЭМ (2009), сб.03,поз.0954 | Подъемники грузоподъемностью до 500 кг одномачтовые, высота подъема: 45 м | 1480 | 1013 | маш.ч | МАШ.Ч | 1 | 1.8 | 0 | 31.26 | 11.6 | 0 | 0 | 1 | 0 |  | 1.8 | 2 | 17246443 | 648 | 0 | 0 | 0 | 0 | 0 | 0 | 0 | 0
501 | 17246449 | 17246440 | 14385753 | 1 | 1 | 1 | 2 | 050101 | ФСЭМ (2009), сб.05,поз.0101 | Компрессоры передвижные с двигателем внутреннего сгорания давлением: до 686 кПа (7 ат), производительность 2,2 м3/мин | 1480 | 1013 | маш.ч | МАШ.Ч | 1 | 19.2 | 0 | 90 | 10.06 | 0 | 0 | 1 | 0 |  | 19.2 | 2 | 17246444 | 649 | 0 | 0 | 0 | 0 | 0 | 0 | 0 | 0
501 | 17246450 | 17246440 | 14387087 | 1 | 1 | 1 | 2 | 330804 | ФСЭМ (2009), сб.33,поз.0804 | Молотки при работе от передвижных компрессорных станций: отбойные пневматические | 1480 | 1013 | маш.ч | МАШ.Ч | 1 | 38.4 | 0 | 1.53 | 0 | 0 | 0 | 1 | 0 |  | 38.4 | 2 | 17246445 | 650 | 0 | 0 | 0 | 0 | 0 | 0 | 0 | 0
501 | 17246451 | 17246440 | 15259702 | 1 | 1 | 1 | 3 | 509-9900 | ФССЦ (2010) ч.5, раздел09, поз.9900 | Строительный мусор | 1348 | 1009 | т | т | 1000 | 6.6 | 0 | 0 | 0 | 0 | 1 | 0 | 0 |  | 6.6 | 2 | 17246453 | 651 | 0 | 0 | 0 | 0 | 0 | 0 | 0 | 0
503 | 17246460 | 17246454 | 14399054 | 1 | 1 | 1 | 1 | 1-1032 |  | Рабочий строитель среднего разряда 3,2 | 1369 | 1013 | чел.-ч | чел.-ч | 1 | 95.94 | 0 | 0 | 0 | 8.74 | 0 | 1 | 1 | )*1,15)*1,15 | 126.8807 | 2 | 17246455 | 652 | 0 | 0 | 0 | 0 | 0 | 0 | 0 | 0
503 | 17246461 | 17246454 | 14387412 | 1 | 1 | 1 | 2 | 400001 | ФСЭМ (2009), сб.40,поз.0001 | Автомобили бортовые, грузоподъемность: до 5 т | 1480 | 1013 | маш.ч | МАШ.Ч | 1 | 0.25 | 0 | 87.17 | 11.6 | 0 | 0 | 1 | 0 | )*1,25)*1,15 | 0.35938 | 2 | 17246456 | 653 | 0 | 0 | 0 | 0 | 0 | 0 | 0 | 0
503 | 17246462 | 17246454 | 14320018 | 1 | 1 | 1 | 3 | 101-2101 | ФССЦ (2010) ч.1, раздел01, поз.2101 | Полотно иглопробивное стекловолокнистое ИПС-Т-5 | 1327 | 1005 | м2 | м2 | 1 | 206 | 34 | 0 | 0 | 0 | 0 | 1 | 0 |  | 206 | 2 | 17246457 | 654 | 0 | 0 | 0 | 0 | 0 | 0 | 0 | 0
503 | 17246463 | 17246454 | 14322221 | 1 | 1 | 1 | 3 | 101-3594 | ФССЦ (2010) ч.1, раздел01, поз.3594 | Лента полиэтиленовая с липким слоем А50 | 1346 | 1009 | кг | кг | 1 | 7.423 | 112 | 0 | 0 | 0 | 0 | 1 | 0 |  | 7.423 | 2 | 17246458 | 655 | 0 | 0 | 0 | 0 | 0 | 0 | 0 | 0
503 | 17246464 | 17246454 | 14331015 | 1 | 1 | 1 | 3 | 113-0307 | ФССЦ (2010) ч.1, раздел13, поз.0307 | Пленка полиэтиленовая толщиной 0,2-0,5 мм | 1348 | 1009 | т | т | 1000 | 0.023 | 23500 | 0 | 0 | 0 | 0 | 1 | 0 |  | 0.023 | 2 | 17246459 | 656 | 0 | 0 | 0 | 0 | 0 | 0 | 0 | 0
504 | 17246471 | 17246465 | 14399054 | 1 | 1 | 1 | 1 | 1-1032 |  | Рабочий строитель среднего разряда 3,2 | 1369 | 1013 | чел.-ч | чел.-ч | 1 | 95.94 | 0 | 0 | 0 | 8.74 | 0 | 1 | 1 | )*1,15)*1,15 | 126.8807 | 2 | 17246466 | 657 | 0 | 0 | 0 | 0 | 0 | 0 | 0 | 0
504 | 17246472 | 17246465 | 14387412 | 1 | 1 | 1 | 2 | 400001 | ФСЭМ (2009), сб.40,поз.0001 | Автомобили бортовые, грузоподъемность: до 5 т | 1480 | 1013 | маш.ч | МАШ.Ч | 1 | 0.25 | 0 | 87.17 | 11.6 | 0 | 0 | 1 | 0 | )*1,25)*1,15 | 0.35938 | 2 | 17246467 | 658 | 0 | 0 | 0 | 0 | 0 | 0 | 0 | 0
504 | 17246473 | 17246465 | 14320018 | 1 | 1 | 1 | 3 | 101-2101 | ФССЦ (2010) ч.1, раздел01, поз.2101 | Полотно иглопробивное стекловолокнистое ИПС-Т-5 | 1327 | 1005 | м2 | м2 | 1 | 206 | 34 | 0 | 0 | 0 | 0 | 1 | 0 |  | 206 | 2 | 17246468 | 659 | 0 | 0 | 0 | 0 | 0 | 0 | 0 | 0
504 | 17246474 | 17246465 | 14322221 | 1 | 1 | 1 | 3 | 101-3594 | ФССЦ (2010) ч.1, раздел01, поз.3594 | Лента полиэтиленовая с липким слоем А50 | 1346 | 1009 | кг | кг | 1 | 7.423 | 112 | 0 | 0 | 0 | 0 | 1 | 0 |  | 7.423 | 2 | 17246469 | 660 | 0 | 0 | 0 | 0 | 0 | 0 | 0 | 0
504 | 17246475 | 17246465 | 14331015 | 1 | 1 | 1 | 3 | 113-0307 | ФССЦ (2010) ч.1, раздел13, поз.0307 | Пленка полиэтиленовая толщиной 0,2-0,5 мм | 1348 | 1009 | т | т | 1000 | 0.023 | 23500 | 0 | 0 | 0 | 0 | 1 | 0 |  | 0.023 | 2 | 17246470 | 661 | 0 | 0 | 0 | 0 | 0 | 0 | 0 | 0
505 | 17246482 | 17246476 | 14399054 | 1 | 1 | 1 | 1 | 1-1032 |  | Рабочий строитель среднего разряда 3,2 | 1369 | 1013 | чел.-ч | чел.-ч | 1 | 95.94 | 0 | 0 | 0 | 8.74 | 0 | 1 | 1 | )*1,15)*1,15 | 126.8807 | 2 | 17246477 | 662 | 0 | 0 | 0 | 0 | 0 | 0 | 0 | 0
505 | 17246483 | 17246476 | 14387412 | 1 | 1 | 1 | 2 | 400001 | ФСЭМ (2009), сб.40,поз.0001 | Автомобили бортовые, грузоподъемность: до 5 т | 1480 | 1013 | маш.ч | МАШ.Ч | 1 | 0.25 | 0 | 87.17 | 11.6 | 0 | 0 | 1 | 0 | )*1,25)*1,15 | 0.35938 | 2 | 17246478 | 663 | 0 | 0 | 0 | 0 | 0 | 0 | 0 | 0
505 | 17246484 | 17246476 | 14320018 | 1 | 1 | 1 | 3 | 101-2101 | ФССЦ (2010) ч.1, раздел01, поз.2101 | Полотно иглопробивное стекловолокнистое ИПС-Т-5 | 1327 | 1005 | м2 | м2 | 1 | 206 | 34 | 0 | 0 | 0 | 0 | 1 | 0 |  | 206 | 2 | 17246479 | 664 | 0 | 0 | 0 | 0 | 0 | 0 | 0 | 0
505 | 17246485 | 17246476 | 14322221 | 1 | 1 | 1 | 3 | 101-3594 | ФССЦ (2010) ч.1, раздел01, поз.3594 | Лента полиэтиленовая с липким слоем А50 | 1346 | 1009 | кг | кг | 1 | 7.423 | 112 | 0 | 0 | 0 | 0 | 1 | 0 |  | 7.423 | 2 | 17246480 | 665 | 0 | 0 | 0 | 0 | 0 | 0 | 0 | 0
505 | 17246486 | 17246476 | 14331015 | 1 | 1 | 1 | 3 | 113-0307 | ФССЦ (2010) ч.1, раздел13, поз.0307 | Пленка полиэтиленовая толщиной 0,2-0,5 мм | 1348 | 1009 | т | т | 1000 | 0.023 | 23500 | 0 | 0 | 0 | 0 | 1 | 0 |  | 0.023 | 2 | 17246481 | 666 | 0 | 0 | 0 | 0 | 0 | 0 | 0 | 0
506 | 17246494 | 17246487 | 14391862 | 1 | 1 | 1 | 1 | 1-1037 |  | Рабочий строитель среднего разряда 3,7 | 1369 | 1013 | чел.-ч | чел.-ч | 1 | 10.93 | 0 | 0 | 0 | 9.29 | 0 | 1 | 1 | )*1,15)*1,15 | 14.4549 | 2 | 17246488 | 667 | 0 | 0 | 0 | 0 | 0 | 0 | 0 | 0
506 | 17246495 | 17246487 | 14385599 | 1 | 1 | 1 | 2 | 030403 | ФСЭМ (2009), сб.03,поз.0403 | Лебедки электрические тяговым усилием: 19,62 кН (2 т) | 1480 | 1013 | маш.ч | МАШ.Ч | 1 | 0.72 | 0 | 6.66 | 0 | 0 | 0 | 1 | 0 | )*1,25)*1,15 | 1.035 | 2 | 17246489 | 668 | 0 | 0 | 0 | 0 | 0 | 0 | 0 | 0
506 | 17246496 | 17246487 | 14386197 | 1 | 1 | 1 | 2 | 121011 | ФСЭМ (2009), сб.12,поз.1011 | Котлы битумные: передвижные 400 л | 1480 | 1013 | маш.ч | МАШ.Ч | 1 | 0.52 | 0 | 30 | 0 | 0 | 0 | 1 | 0 | )*1,25)*1,15 | 0.7475 | 2 | 17246490 | 669 | 0 | 0 | 0 | 0 | 0 | 0 | 0 | 0
506 | 17246497 | 17246487 | 14387412 | 1 | 1 | 1 | 2 | 400001 | ФСЭМ (2009), сб.40,поз.0001 | Автомобили бортовые, грузоподъемность: до 5 т | 1480 | 1013 | маш.ч | МАШ.Ч | 1 | 0.66 | 0 | 87.17 | 11.6 | 0 | 0 | 1 | 0 | )*1,25)*1,15 | 0.94875 | 2 | 17246491 | 670 | 0 | 0 | 0 | 0 | 0 | 0 | 0 | 0
506 | 17246498 | 17246487 | 14316935 | 1 | 1 | 1 | 3 | 101-0079 | ФССЦ (2010) ч.1, раздел01, поз.0079 | Битумы нефтяные строительные для кровельных мастик марки БНМ-55/60 | 1348 | 1009 | т | т | 1000 | 0.09 | 1596 | 0 | 0 | 0 | 0 | 1 | 0 |  | 0.09 | 2 | 17246492 | 671 | 0 | 0 | 0 | 0 | 0 | 0 | 0 | 0
506 | 17246499 | 17246487 | 14327545 | 1 | 1 | 1 | 3 | 104-0007 | ФССЦ (2010) ч.1, раздел04, поз.0007 | Плиты из минеральной ваты повышенной жесткости на синтетическом связующем М-200 | 1339 | 1007 | м3 | м3 | 1 | 0.97 | 1588.5 | 0 | 0 | 0 | 0 | 1 | 0 |  | 0.97 | 2 | 17246493 | 672 | 0 | 0 | 0 | 0 | 0 | 0 | 0 | 0
507 | 17246507 | 17246500 | 14391862 | 1 | 1 | 1 | 1 | 1-1037 |  | Рабочий строитель среднего разряда 3,7 | 1369 | 1013 | чел.-ч | чел.-ч | 1 | 10.93 | 0 | 0 | 0 | 9.29 | 0 | 1 | 1 | )*1,15)*1,15 | 14.4549 | 2 | 17246501 | 673 | 0 | 0 | 0 | 0 | 0 | 0 | 0 | 0
507 | 17246508 | 17246500 | 14385599 | 1 | 1 | 1 | 2 | 030403 | ФСЭМ (2009), сб.03,поз.0403 | Лебедки электрические тяговым усилием: 19,62 кН (2 т) | 1480 | 1013 | маш.ч | МАШ.Ч | 1 | 0.72 | 0 | 6.66 | 0 | 0 | 0 | 1 | 0 | )*1,25)*1,15 | 1.035 | 2 | 17246502 | 674 | 0 | 0 | 0 | 0 | 0 | 0 | 0 | 0
507 | 17246509 | 17246500 | 14386197 | 1 | 1 | 1 | 2 | 121011 | ФСЭМ (2009), сб.12,поз.1011 | Котлы битумные: передвижные 400 л | 1480 | 1013 | маш.ч | МАШ.Ч | 1 | 0.52 | 0 | 30 | 0 | 0 | 0 | 1 | 0 | )*1,25)*1,15 | 0.7475 | 2 | 17246503 | 675 | 0 | 0 | 0 | 0 | 0 | 0 | 0 | 0
507 | 17246510 | 17246500 | 14387412 | 1 | 1 | 1 | 2 | 400001 | ФСЭМ (2009), сб.40,поз.0001 | Автомобили бортовые, грузоподъемность: до 5 т | 1480 | 1013 | маш.ч | МАШ.Ч | 1 | 0.66 | 0 | 87.17 | 11.6 | 0 | 0 | 1 | 0 | )*1,25)*1,15 | 0.94875 | 2 | 17246504 | 676 | 0 | 0 | 0 | 0 | 0 | 0 | 0 | 0
507 | 17246511 | 17246500 | 14316935 | 1 | 1 | 1 | 3 | 101-0079 | ФССЦ (2010) ч.1, раздел01, поз.0079 | Битумы нефтяные строительные для кровельных мастик марки БНМ-55/60 | 1348 | 1009 | т | т | 1000 | 0.09 | 1596 | 0 | 0 | 0 | 0 | 1 | 0 |  | 0.09 | 2 | 17246505 | 677 | 0 | 0 | 0 | 0 | 0 | 0 | 0 | 0
507 | 17246512 | 17246500 | 14327545 | 1 | 1 | 1 | 3 | 104-0007 | ФССЦ (2010) ч.1, раздел04, поз.0007 | Плиты из минеральной ваты повышенной жесткости на синтетическом связующем М-200 | 1339 | 1007 | м3 | м3 | 1 | 0.97 | 1588.5 | 0 | 0 | 0 | 0 | 1 | 0 |  | 0.97 | 2 | 17246506 | 678 | 0 | 0 | 0 | 0 | 0 | 0 | 0 | 0
508 | 17246522 | 17246513 | 14399378 | 1 | 1 | 1 | 1 | 1-1031 |  | Рабочий строитель среднего разряда 3,1 | 1369 | 1013 | чел.-ч | чел.-ч | 1 | 27.22 | 0 | 0 | 0 | 8.64 | 0 | 1 | 1 | )*1,15)*1,15 | 35.9984 | 2 | 17246514 | 679 | 0 | 0 | 0 | 0 | 0 | 0 | 0 | 0
508 | 17246523 | 17246513 | 121548 | 1 | 1 | 1 | 1 | 2 |  | Затраты труда машинистов | 608254 | 1013 | чел.час | чел.час | 1 | 1.94 | 0 | 0 | 0 | 0 | 0 | 1 | 2 | )*1,25)*1,15 | 2.7887 | 2 | 17246515 | 680 | 0 | 0 | 0 | 0 | 0 | 0 | 0 | 0
508 | 17246524 | 17246513 | 14385411 | 1 | 1 | 1 | 2 | 020129 | ФСЭМ (2009), сб.02,поз.0129 | Краны башенные при работе на других видах строительства: 8т | 1480 | 1013 | маш.ч | МАШ.Ч | 1 | 0.68 | 0 | 86.4 | 13.5 | 0 | 0 | 1 | 0 | )*1,25)*1,15 | 0.9775 | 2 | 17246516 | 681 | 0 | 0 | 0 | 0 | 0 | 0 | 0 | 0
508 | 17246525 | 17246513 | 14385569 | 1 | 1 | 1 | 2 | 030101 | ФСЭМ (2009), сб.03,поз.0101 | Автопогрузчики: 5т | 1480 | 1013 | маш.ч | МАШ.Ч | 1 | 1.26 | 0 | 89.99 | 10.06 | 0 | 0 | 1 | 0 | )*1,25)*1,15 | 1.8113 | 2 | 17246517 | 682 | 0 | 0 | 0 | 0 | 0 | 0 | 0 | 0
508 | 17246526 | 17246513 | 14386039 | 1 | 1 | 1 | 2 | 101207 | ФСЭМ (2009), сб.10,поз.1207 | Агрегаты электронасосные с регулированием подачи вручную для строительных растворов, подача: до 2 м3/ч, напор 150 м | 1480 | 1013 | маш.ч | МАШ.Ч | 1 | 2.36 | 0 | 22.4 | 0 | 0 | 0 | 1 | 0 | )*1,25)*1,15 | 3.3925 | 2 | 17246518 | 683 | 0 | 0 | 0 | 0 | 0 | 0 | 0 | 0
508 | 17246527 | 17246513 | 14318263 | 1 | 1 | 1 | 3 | 101-0856 | ФССЦ (2010) ч.1, раздел01, поз.0856 | Рубероид кровельный с пылевидной посыпкой марки РКП-350б | 1327 | 1005 | м2 | м2 | 1 | 4.4 | 6.2 | 0 | 0 | 0 | 0 | 1 | 0 |  | 4.4 | 2 | 17246519 | 684 | 0 | 0 | 0 | 0 | 0 | 0 | 0 | 0
508 | 17246528 | 17246513 | 14352141 | 1 | 1 | 1 | 3 | 402-0004 | ФССЦ (2010) ч.4, раздел02, поз.0004 | Раствор готовый кладочный цементный марки 100 | 1339 | 1007 | м3 | м3 | 1 | 1.53 | 519.8 | 0 | 0 | 0 | 0 | 1 | 0 |  | 1.53 | 2 | 17246520 | 685 | 0 | 0 | 0 | 0 | 0 | 0 | 0 | 0
508 | 17246529 | 17246513 | 14361358 | 1 | 1 | 1 | 3 | 411-0001 | ФССЦ (2010) ч.4, раздел11, поз.0001 | Вода | 1339 | 1007 | м3 | м3 | 1 | 3.85 | 2.44 | 0 | 0 | 0 | 0 | 1 | 0 |  | 3.85 | 2 | 17246521 | 686 | 0 | 0 | 0 | 0 | 0 | 0 | 0 | 0
509 | 17246536 | 17246530 | 14399378 | 1 | 1 | 1 | 1 | 1-1031 |  | Рабочий строитель среднего разряда 3,1 | 1369 | 1013 | чел.-ч | чел.-ч | 1 | 1 | 0 | 0 | 0 | 8.64 | 0 | 1 | 1 | )*5)*1,15)*1,15 | 6.6125 | 2 | 17246531 | 687 | 0 | 0 | 0 | 0 | 0 | 0 | 0 | 0
509 | 17246537 | 17246530 | 121548 | 1 | 1 | 1 | 1 | 2 |  | Затраты труда машинистов | 608254 | 1013 | чел.час | чел.час | 1 | 0.03 | 0 | 0 | 0 | 0 | 0 | 1 | 2 | )*5)*1,25)*1,15 | 0.21563 | 2 | 17246532 | 688 | 0 | 0 | 0 | 0 | 0 | 0 | 0 | 0
509 | 17246538 | 17246530 | 14385411 | 1 | 1 | 1 | 2 | 020129 | ФСЭМ (2009), сб.02,поз.0129 | Краны башенные при работе на других видах строительства: 8т | 1480 | 1013 | маш.ч | МАШ.Ч | 1 | 0.01 | 0 | 86.4 | 13.5 | 0 | 0 | 1 | 0 | )*5)*1,25)*1,15 | 0.071875 | 2 | 17246533 | 689 | 0 | 0 | 0 | 0 | 0 | 0 | 0 | 0
509 | 17246539 | 17246530 | 14385569 | 1 | 1 | 1 | 2 | 030101 | ФСЭМ (2009), сб.03,поз.0101 | Автопогрузчики: 5т | 1480 | 1013 | маш.ч | МАШ.Ч | 1 | 0.02 | 0 | 89.99 | 10.06 | 0 | 0 | 1 | 0 | )*5)*1,25)*1,15 | 0.14375 | 2 | 17246534 | 690 | 0 | 0 | 0 | 0 | 0 | 0 | 0 | 0
509 | 17246540 | 17246530 | 14352141 | 1 | 1 | 1 | 3 | 402-0004 | ФССЦ (2010) ч.4, раздел02, поз.0004 | Раствор готовый кладочный цементный марки 100 | 1339 | 1007 | м3 | м3 | 1 | 0.102 | 519.8 | 0 | 0 | 0 | 0 | 1 | 0 | )*5) | 0.51 | 2 | 17246535 | 691 | 0 | 0 | 0 | 0 | 0 | 0 | 0 | 0
510 | 17246547 | 17246541 | 14391811 | 1 | 1 | 1 | 1 | 1-1036 |  | Рабочий строитель среднего разряда 3,6 | 1369 | 1013 | чел.-ч | чел.-ч | 1 | 7.11 | 0 | 0 | 0 | 9.18 | 0 | 1 | 1 | )*1,15)*1,15 | 9.403 | 2 | 17246542 | 692 | 0 | 0 | 0 | 0 | 0 | 0 | 0 | 0
510 | 17246548 | 17246541 | 121548 | 1 | 1 | 1 | 1 | 2 |  | Затраты труда машинистов | 608254 | 1013 | чел.час | чел.час | 1 | 0.01 | 0 | 0 | 0 | 0 | 0 | 1 | 2 | )*1,25)*1,15 | 0.014375 | 2 | 17246543 | 693 | 0 | 0 | 0 | 0 | 0 | 0 | 0 | 0
510 | 17246549 | 17246541 | 14385497 | 1 | 1 | 1 | 2 | 021141 | ФСЭМ (2009), сб.02,поз.1141 | Краны на автомобильном ходу при работе на других видах строительства: 10т | 1480 | 1013 | маш.ч | МАШ.Ч | 1 | 0.01 | 0 | 111.99 | 13.5 | 0 | 0 | 1 | 0 | )*1,25)*1,15 | 0.014375 | 2 | 17246544 | 694 | 0 | 0 | 0 | 0 | 0 | 0 | 0 | 0
510 | 17246550 | 17246541 | 14387412 | 1 | 1 | 1 | 2 | 400001 | ФСЭМ (2009), сб.40,поз.0001 | Автомобили бортовые, грузоподъемность: до 5 т | 1480 | 1013 | маш.ч | МАШ.Ч | 1 | 0.03 | 0 | 87.17 | 11.6 | 0 | 0 | 1 | 0 | )*1,25)*1,15 | 0.043125 | 2 | 17246545 | 695 | 0 | 0 | 0 | 0 | 0 | 0 | 0 | 0
510 | 17246551 | 17246541 | 14331279 | 1 | 1 | 1 | 3 | 113-1777 | ФССЦ (2010) ч.1, раздел13, поз.1777 | Паста антисептическая | 1348 | 1009 | т | т | 1000 | 0.04 | 15255 | 0 | 0 | 0 | 0 | 1 | 0 |  | 0.04 | 2 | 17246546 | 696 | 0 | 0 | 0 | 0 | 0 | 0 | 0 | 0
511 | 17246559 | 17246552 | 14393136 | 1 | 1 | 1 | 1 | 1-1034 |  | Рабочий строитель среднего разряда 3,4 | 1369 | 1013 | чел.-ч | чел.-ч | 1 | 159.9 | 0 | 0 | 0 | 8.97 | 0 | 1 | 1 | )*1,15)*1,15 | 211.4677 | 2 | 17246553 | 697 | 0 | 0 | 0 | 0 | 0 | 0 | 0 | 0
511 | 17246560 | 17246552 | 14387068 | 1 | 1 | 1 | 2 | 330301 | ФСЭМ (2009), сб.33,поз.0301 | Машины шлифовальные: электрические | 1480 | 1013 | маш.ч | МАШ.Ч | 1 | 3.58 | 0 | 5.13 | 0 | 0 | 0 | 1 | 0 | )*1,25)*1,15 | 5.1463 | 2 | 17246554 | 698 | 0 | 0 | 0 | 0 | 0 | 0 | 0 | 0
511 | 17246561 | 17246552 | 14387412 | 1 | 1 | 1 | 2 | 400001 | ФСЭМ (2009), сб.40,поз.0001 | Автомобили бортовые, грузоподъемность: до 5 т | 1480 | 1013 | маш.ч | МАШ.Ч | 1 | 0.19 | 0 | 87.17 | 11.6 | 0 | 0 | 1 | 0 | )*1,25)*1,15 | 0.27313 | 2 | 17246555 | 699 | 0 | 0 | 0 | 0 | 0 | 0 | 0 | 0
511 | 17246562 | 17246552 | 14319350 | 1 | 1 | 1 | 3 | 101-1596 | ФССЦ (2010) ч.1, раздел01, поз.1596 | Шкурка шлифовальная двухслойная с зернистостью 40-25 | 1327 | 1005 | м2 | м2 | 1 | 1.6 | 72.32 | 0 | 0 | 0 | 0 | 1 | 0 |  | 1.6 | 2 | 17246556 | 700 | 0 | 0 | 0 | 0 | 0 | 0 | 0 | 0
511 | 17246563 | 17246552 | 14319594 | 1 | 1 | 1 | 3 | 101-1757 | ФССЦ (2010) ч.1, раздел01, поз.1757 | Ветошь | 1346 | 1009 | кг | кг | 1 | 10 | 1.82 | 0 | 0 | 0 | 0 | 1 | 0 |  | 10 | 2 | 17246557 | 701 | 0 | 0 | 0 | 0 | 0 | 0 | 0 | 0
511 | 17246564 | 17246552 | 14331235 | 1 | 1 | 1 | 3 | 113-0520 | ФССЦ (2010) ч.1, раздел13, поз.0520 | Краска огнезащитная «Эврика» | 1346 | 1009 | кг | кг | 1 | 55 | 202.5 | 0 | 0 | 0 | 0 | 1 | 0 |  | 55 | 2 | 17246558 | 702 | 0 | 0 | 0 | 0 | 0 | 0 | 0 | 0
512 | 17246569 | 17246565 | 14398860 | 1 | 1 | 1 | 1 | 1-1030 |  | Рабочий строитель среднего разряда 3 | 1369 | 1013 | чел.-ч | чел.-ч | 1 | 11.01 | 0 | 0 | 0 | 8.53 | 0 | 1 | 1 | )*1,15 | 12.6615 | 2 | 17246566 | 703 | 0 | 0 | 0 | 0 | 0 | 0 | 0 | 0
512 | 17246570 | 17246565 | 14387412 | 1 | 1 | 1 | 2 | 400001 | ФСЭМ (2009), сб.40,поз.0001 | Автомобили бортовые, грузоподъемность: до 5 т | 1480 | 1013 | маш.ч | МАШ.Ч | 1 | 0.02 | 0 | 87.17 | 11.6 | 0 | 0 | 1 | 0 | )*1,15 | 0.023 | 2 | 17246567 | 704 | 0 | 0 | 0 | 0 | 0 | 0 | 0 | 0
512 | 17246571 | 17246565 | 14331279 | 1 | 1 | 1 | 3 | 113-1777 | ФССЦ (2010) ч.1, раздел13, поз.1777 | Паста антисептическая | 1348 | 1009 | т | т | 1000 | 0.086 | 15255 | 0 | 0 | 0 | 0 | 1 | 0 |  | 0.086 | 2 | 17246568 | 705 | 0 | 0 | 0 | 0 | 0 | 0 | 0 | 0
539 | 17243883 | 17243882 | 14387419 | 1 | 1 | 1 | 2 | 400051 | ФСЭМ (2009), сб.40,поз.0051 | Автомобиль-самосвал, грузоподъемность: до 7 т | 1480 | 1013 | маш.ч | МАШ.Ч | 1 | 0.29 | 0 | 111 | 11.6 | 0 | 0 | 1 | 0 | )*1,15 | 0.3335 | 2 | 17243883 | 706 | 0 | 0 | 0 | 0 | 0 | 0 | 0 | 0
540 | 17243885 | 17243884 | 14387419 | 1 | 1 | 1 | 2 | 400051 | ФСЭМ (2009), сб.40,поз.0051 | Автомобиль-самосвал, грузоподъемность: до 7 т | 1480 | 1013 | маш.ч | МАШ.Ч | 1 | 0.24 | 0 | 111 | 11.6 | 0 | 0 | 1 | 0 |  | 0.24 | 2 | 17243885 | 707 | 0 | 0 | 0 | 0 | 0 | 0 | 0 | 0
541 | 17243887 | 17243886 | 121548 | 1 | 1 | 1 | 1 | 2 |  | Затраты труда машинистов | 608254 | 1013 | чел.час | чел.час | 1 | 4.882 | 0 | 0 | 0 | 0 | 0 | 1 | 2 |  | 4.882 | 2 | 17243887 | 708 | 0 | 0 | 0 | 0 | 0 | 0 | 0 | 0
541 | 17243888 | 17243886 | 14387420 | 1 | 1 | 1 | 2 | 400052 | ФСЭМ (2009), сб.40,поз.0052 | Автомобиль-самосвал, грузоподъемность: до 10т | 1480 | 1013 | маш.ч | МАШ.Ч | 1 | 4.882 | 0 | 112.47 | 13.5 | 0 | 0 | 1 | 0 |  | 4.882 | 2 | 17243888 | 709 | 0 | 0 | 0 | 0 | 0 | 0 | 0 | 0
542 | 17243891 | 17243890 | 14399378 | 1 | 1 | 1 | 1 | 1-1031 |  | Рабочий строитель среднего разряда 3,1 | 1369 | 1013 | чел.-ч | чел.-ч | 1 | 0.73 | 0 | 0 | 0 | 8.64 | 0 | 1 | 1 | )*1,15)*1,15 | 0.96542 | 2 | 17243891 | 710 | 0 | 0 | 0 | 0 | 0 | 0 | 0 | 0
542 | 17243892 | 17243890 | 14318297 | 1 | 1 | 1 | 3 | 101-0873 | ФССЦ (2010) ч.1, раздел01, поз.0873 | Сетка плетеная с квадратными ячейками № 12 оцинкованная | 1327 | 1005 | м2 | м2 | 1 | 1.02 | 18.87 | 0 | 0 | 0 | 0 | 1 | 0 |  | 1.02 | 2 | 17243892 | 711 | 0 | 0 | 0 | 0 | 0 | 0 | 0 | 0
542 | 17243893 | 17243890 | 14319725 | 1 | 1 | 1 | 3 | 101-1870 | ФССЦ (2010) ч.1, раздел01, поз.1870 | Проволока вязальная | 1346 | 1009 | кг | кг | 1 | 0.032 | 9.5 | 0 | 0 | 0 | 0 | 1 | 0 |  | 0.032 | 2 | 17243893 | 712 | 0 | 0 | 0 | 0 | 0 | 0 | 0 | 0
546 | 17243900 | 17243899 | 14541245 | 1 | 1 | 1 | 1 | 1-1011 |  | Рабочий строитель среднего разряда 1,1 | 1369 | 1013 | чел.-ч | чел.-ч | 1 | 214.32 | 0 | 0 | 0 | 7.25 | 0 | 1 | 1 | )*1,15 | 246.468 | 2 | 17243900 | 714 | 0 | 0 | 0 | 0 | 0 | 0 | 0 | 0
546 | 17243901 | 17243899 | 15259702 | 1 | 1 | 1 | 3 | 509-9900 | ФССЦ (2010) ч.5, раздел09, поз.9900 | Строительный мусор | 1348 | 1009 | т | т | 1000 | 100 | 0 | 0 | 0 | 0 | 1 | 0 | 0 |  | 100 | 2 | 17243901 | 715 | 0 | 0 | 0 | 0 | 0 | 0 | 0 | 0
548 | 17243905 | 17243904 | 14417491 | 1 | 1 | 1 | 1 | 1-1023 |  | Рабочий строитель среднего разряда 2,3 | 1369 | 1013 | чел.-ч | чел.-ч | 1 | 104.4 | 0 | 0 | 0 | 8.02 | 0 | 1 | 1 | )*1,15 | 120.06 | 2 | 17243905 | 716 | 0 | 0 | 0 | 0 | 0 | 0 | 0 | 0
548 | 17243906 | 17243904 | 121548 | 1 | 1 | 1 | 1 | 2 |  | Затраты труда машинистов | 608254 | 1013 | чел.час | чел.час | 1 | 0.46 | 0 | 0 | 0 | 0 | 0 | 1 | 2 | )*1,15 | 0.529 | 2 | 17243906 | 717 | 0 | 0 | 0 | 0 | 0 | 0 | 0 | 0
548 | 17243907 | 17243904 | 14385634 | 1 | 1 | 1 | 2 | 030954 | ФСЭМ (2009), сб.03,поз.0954 | Подъемники грузоподъемностью до 500 кг одномачтовые, высота подъема: 45 м | 1480 | 1013 | маш.ч | МАШ.Ч | 1 | 0.46 | 0 | 31.26 | 11.6 | 0 | 0 | 1 | 0 | )*1,15 | 0.529 | 2 | 17243907 | 718 | 0 | 0 | 0 | 0 | 0 | 0 | 0 | 0
548 | 17243908 | 17243904 | 14387412 | 1 | 1 | 1 | 2 | 400001 | ФСЭМ (2009), сб.40,поз.0001 | Автомобили бортовые, грузоподъемность: до 5 т | 1480 | 1013 | маш.ч | МАШ.Ч | 1 | 1.7 | 0 | 87.17 | 11.6 | 0 | 0 | 1 | 0 | )*1,15 | 1.955 | 2 | 17243908 | 719 | 0 | 0 | 0 | 0 | 0 | 0 | 0 | 0
548 | 17243909 | 17243904 | 14318142 | 1 | 1 | 1 | 3 | 101-0782 | ФССЦ (2010) ч.1, раздел01, поз.0782 | Поковки из квадратных заготовок, масса 1,8 кг | 1348 | 1009 | т | т | 1000 | 0.045 | 5989 | 0 | 0 | 0 | 0 | 1 | 0 |  | 0.045 | 2 | 17243909 | 720 | 0 | 0 | 0 | 0 | 0 | 0 | 0 | 0
548 | 17243910 | 17243904 | 14319647 | 1 | 1 | 1 | 3 | 101-1805 | ФССЦ (2010) ч.1, раздел01, поз.1805 | Гвозди строительные | 1348 | 1009 | т | т | 1000 | 0.03 | 11978 | 0 | 0 | 0 | 0 | 1 | 0 |  | 0.03 | 2 | 17243910 | 721 | 0 | 0 | 0 | 0 | 0 | 0 | 0 | 0
548 | 17243911 | 17243904 | 14323989 | 1 | 1 | 1 | 3 | 102-0026 | ФССЦ (2010) ч.1, раздел02, поз.0026 | Бруски обрезные хвойных пород длиной 4-6,5 м, шириной 75-150 мм, толщиной 40-75 мм, IV сорта | 1339 | 1007 | м3 | м3 | 1 | 0.48 | 1056 | 0 | 0 | 0 | 0 | 1 | 0 |  | 0.48 | 2 | 17243911 | 722 | 0 | 0 | 0 | 0 | 0 | 0 | 0 | 0
548 | 17243912 | 17243904 | 14324049 | 1 | 1 | 1 | 3 | 102-0054 | ФССЦ (2010) ч.1, раздел02, поз.0054 | Доски обрезные хвойных пород длиной 4-6,5 м, шириной 75-150 мм, толщиной 25 мм, IV сорта | 1339 | 1007 | м3 | м3 | 1 | 1.32 | 832.7 | 0 | 0 | 0 | 0 | 1 | 0 |  | 1.32 | 2 | 17243912 | 723 | 0 | 0 | 0 | 0 | 0 | 0 | 0 | 0
548 | 17243913 | 17243904 | 14324063 | 1 | 1 | 1 | 3 | 102-0061 | ФССЦ (2010) ч.1, раздел02, поз.0061 | Доски обрезные хвойных пород длиной 4-6,5 м, шириной 75-150 мм, толщиной 44 мм и более, III сорта | 1339 | 1007 | м3 | м3 | 1 | 4.32 | 1056 | 0 | 0 | 0 | 0 | 1 | 0 |  | 4.32 | 2 | 17243913 | 724 | 0 | 0 | 0 | 0 | 0 | 0 | 0 | 0
549 | 17243915 | 17243914 | 14394946 | 1 | 1 | 1 | 1 | 1-1026 |  | Рабочий строитель среднего разряда 2,6 | 1369 | 1013 | чел.-ч | чел.-ч | 1 | 105.46 | 0 | 0 | 0 | 8.24 | 0 | 1 | 1 | )*1,15 | 121.279 | 2 | 17243915 | 725 | 0 | 0 | 0 | 0 | 0 | 0 | 0 | 0
549 | 17243916 | 17243914 | 121548 | 1 | 1 | 1 | 1 | 2 |  | Затраты труда машинистов | 608254 | 1013 | чел.час | чел.час | 1 | 0.49 | 0 | 0 | 0 | 0 | 0 | 1 | 2 | )*1,15 | 0.5635 | 2 | 17243916 | 726 | 0 | 0 | 0 | 0 | 0 | 0 | 0 | 0
549 | 17243917 | 17243914 | 16336254 | 1 | 1 | 1 | 2 | 021141 | ФСЭМ (2009), сб.02,поз.1141 | Краны на автомобильном ходу при работе на других видах строительства 10 т | 1368 | 1011 | маш.-ч | маш.-ч | 1 | 0.49 | 0 | 111.99 | 13.5 | 0 | 0 | 1 | 0 | )*1,15 | 0.5635 | 2 | 17243917 | 727 | 0 | 0 | 0 | 0 | 0 | 0 | 0 | 0
549 | 17243918 | 17243914 | 16336406 | 1 | 1 | 1 | 2 | 030403 | ФСЭМ (2009), сб.03,поз.0403 | Лебедки электрические тяговым усилием 19,62 кН (2 т) | 1368 | 1011 | маш.-ч | маш.-ч | 1 | 1.47 | 0 | 6.66 | 0 | 0 | 0 | 1 | 0 | )*1,15 | 1.6905 | 2 | 17243918 | 728 | 0 | 0 | 0 | 0 | 0 | 0 | 0 | 0
549 | 17243919 | 17243914 | 16339051 | 1 | 1 | 1 | 2 | 400001 | ФСЭМ (2009), сб.40,поз.0001 | Автомобили бортовые, грузоподъемность до 5 т | 1368 | 1011 | маш.-ч | маш.-ч | 1 | 0.73 | 0 | 87.17 | 11.6 | 0 | 0 | 1 | 0 | )*1,15 | 0.8395 | 2 | 17243919 | 729 | 0 | 0 | 0 | 0 | 0 | 0 | 0 | 0
549 | 17243920 | 17243914 | 16264802 | 1 | 1 | 1 | 3 | 101-0192 | ФССЦ (2010) ч.1, раздел01, поз.0192 | Гвозди толевые круглые 2,0х25 мм | 1348 | 1009 | т | т | 1000 | 0.003 | 8023 | 0 | 0 | 0 | 0 | 1 | 0 |  | 0.003 | 2 | 17243920 | 730 | 0 | 0 | 0 | 0 | 0 | 0 | 0 | 0
549 | 17243921 | 17243914 | 16262956 | 1 | 1 | 1 | 3 | 101-0782 | ФССЦ (2010) ч.1, раздел01, поз.0782 | Поковки из квадратных заготовок, масса 1,8 кг | 1348 | 1009 | т | т | 1000 | 0.0171 | 5989 | 0 | 0 | 0 | 0 | 1 | 0 |  | 0.0171 | 2 | 17243921 | 731 | 0 | 0 | 0 | 0 | 0 | 0 | 0 | 0
549 | 17243922 | 17243914 | 16258220 | 1 | 1 | 1 | 3 | 101-1742 | ФССЦ (2010) ч.1, раздел01, поз.1742 | Толь с крупнозернистой посыпкой гидроизоляционный марки ТГ-350 | 1327 | 1005 | м2 | м2 | 1 | 230 | 5.71 | 0 | 0 | 0 | 0 | 1 | 0 |  | 230 | 2 | 17243922 | 732 | 0 | 0 | 0 | 0 | 0 | 0 | 0 | 0
549 | 17243923 | 17243914 | 16264746 | 1 | 1 | 1 | 3 | 101-1805 | ФССЦ (2010) ч.1, раздел01, поз.1805 | Гвозди строительные | 1348 | 1009 | т | т | 1000 | 0.016 | 11978 | 0 | 0 | 0 | 0 | 1 | 0 |  | 0.016 | 2 | 17243923 | 733 | 0 | 0 | 0 | 0 | 0 | 0 | 0 | 0
549 | 17243924 | 17243914 | 16266225 | 1 | 1 | 1 | 3 | 102-0008 | ФССЦ (2010) ч.1, раздел02, поз.0008 | Лесоматериалы круглые хвойных пород для строительства диаметром 14-24 см, длиной 3-6,5 м | 1339 | 1007 | м3 | м3 | 1 | 1.5 | 558.33 | 0 | 0 | 0 | 0 | 1 | 0 |  | 1.5 | 2 | 17243924 | 734 | 0 | 0 | 0 | 0 | 0 | 0 | 0 | 0
549 | 17243925 | 17243914 | 16265997 | 1 | 1 | 1 | 3 | 102-0078 | ФССЦ (2010) ч.1, раздел02, поз.0078 | Доски необрезные хвойных пород длиной 4-6,5 м, все ширины, толщиной 32-40 мм, IV сорта | 1339 | 1007 | м3 | м3 | 1 | 0.8 | 621.5 | 0 | 0 | 0 | 0 | 1 | 0 |  | 0.8 | 2 | 17243925 | 735 | 0 | 0 | 0 | 0 | 0 | 0 | 0 | 0
549 | 17243926 | 17243914 | 16266001 | 1 | 1 | 1 | 3 | 102-0082 | ФССЦ (2010) ч.1, раздел02, поз.0082 | Доски необрезные хвойных пород длиной 4-6,5 м, все ширины, толщиной 44 мм и более, IV сорта | 1339 | 1007 | м3 | м3 | 1 | 1.43 | 550 | 0 | 0 | 0 | 0 | 1 | 0 |  | 1.43 | 2 | 17243926 | 736 | 0 | 0 | 0 | 0 | 0 | 0 | 0 | 0
604 | 17244428 | 17244427 | 14392637 | 1 | 1 | 1 | 1 | 1-1041 |  | Рабочий строитель среднего разряда 4,1 | 1369 | 1013 | чел.-ч | чел.-ч | 1 | 33.35 | 0 | 0 | 0 | 9.76 | 0 | 1 | 1 | )*1,15 | 38.3525 | 2 | 17244428 | 737 | 0 | 0 | 0 | 0 | 0 | 0 | 0 | 0
604 | 17244429 | 17244427 | 121548 | 1 | 1 | 1 | 1 | 2 |  | Затраты труда машинистов | 608254 | 1013 | чел.час | чел.час | 1 | 17.22 | 0 | 0 | 0 | 0 | 0 | 1 | 2 | )*1,15 | 19.803 | 2 | 17244429 | 738 | 0 | 0 | 0 | 0 | 0 | 0 | 0 | 0
604 | 17244430 | 17244427 | 14385640 | 1 | 1 | 1 | 2 | 031005 | ФСЭМ (2009), сб.03,поз.1005 | Авто гидроподъемники высотой подъема свыше 35 м | 1480 | 1013 | маш.ч | МАШ.Ч | 1 | 8.61 | 0 | 478.56 | 15.42 | 0 | 0 | 1 | 0 | )*1,15 | 9.9015 | 2 | 17244430 | 739 | 0 | 0 | 0 | 0 | 0 | 0 | 0 | 0
604 | 17244431 | 17244427 | 14385753 | 1 | 1 | 1 | 2 | 050101 | ФСЭМ (2009), сб.05,поз.0101 | Компрессоры передвижные с двигателем внутреннего сгорания давлением: до 686 кПа (7 ат), производительность 2,2 м3/мин | 1480 | 1013 | маш.ч | МАШ.Ч | 1 | 8.61 | 0 | 90 | 10.06 | 0 | 0 | 1 | 0 | )*1,15 | 9.9015 | 2 | 17244431 | 740 | 0 | 0 | 0 | 0 | 0 | 0 | 0 | 0
604 | 17244432 | 17244427 | 14387146 | 1 | 1 | 1 | 2 | 331557 | ФСЭМ (2009), сб.33,поз.1557 | Шприц пневматический для заделки швов | 1480 | 1013 | маш.ч | МАШ.Ч | 1 | 8.61 | 0 | 1.25 | 0 | 0 | 0 | 1 | 0 | )*1,15 | 9.9015 | 2 | 17244432 | 741 | 0 | 0 | 0 | 0 | 0 | 0 | 0 | 0
604 | 17244433 | 17244427 | 14387412 | 1 | 1 | 1 | 2 | 400001 | ФСЭМ (2009), сб.40,поз.0001 | Автомобили бортовые, грузоподъемность: до 5 т | 1480 | 1013 | маш.ч | МАШ.Ч | 1 | 0.24 | 0 | 87.17 | 11.6 | 0 | 0 | 1 | 0 | )*1,15 | 0.276 | 2 | 17244433 | 742 | 0 | 0 | 0 | 0 | 0 | 0 | 0 | 0
604 | 17244434 | 17244427 | 15257643 | 1 | 1 | 1 | 3 | 101-9091 | ФССЦ (2010) ч.1, раздел01, поз.9091 | Мастика герметизирующая | 1346 | 1009 | кг | кг | 1 | 0 | 0 | 0 | 0 | 0 | 1 | 0 | 0 |  | 0 | 3 | -1 |  | 0 | 0 | 0 | 0 | 0 | 0 | 0 | 0
606 | 17244437 | 17244436 | 14392637 | 1 | 1 | 1 | 1 | 1-1041 |  | Рабочий строитель среднего разряда 4,1 | 1369 | 1013 | чел.-ч | чел.-ч | 1 | 11.65 | 0 | 0 | 0 | 9.76 | 0 | 1 | 1 | )*1,15 | 13.3975 | 2 | 17244437 | 744 | 0 | 0 | 0 | 0 | 0 | 0 | 0 | 0
606 | 17244438 | 17244436 | 14387412 | 1 | 1 | 1 | 2 | 400001 | ФСЭМ (2009), сб.40,поз.0001 | Автомобили бортовые, грузоподъемность: до 5 т | 1480 | 1013 | маш.ч | МАШ.Ч | 1 | 0.04 | 0 | 87.17 | 11.6 | 0 | 0 | 1 | 0 | )*1,15 | 0.046 | 2 | 17244438 | 745 | 0 | 0 | 0 | 0 | 0 | 0 | 0 | 0
606 | 17244439 | 17244436 | 14317822 | 1 | 1 | 1 | 3 | 101-0609 | ФССЦ (2010) ч.1, раздел01, поз.0609 | Мастика клеящая каучуковая, марки КН-2 | 1346 | 1009 | кг | кг | 1 | 12 | 8.36 | 0 | 0 | 0 | 0 | 1 | 0 |  | 12 | 2 | 17244439 | 746 | 0 | 0 | 0 | 0 | 0 | 0 | 0 | 0
606 | 17244440 | 17244436 | 14319853 | 1 | 1 | 1 | 3 | 101-1975 | ФССЦ (2010) ч.1, раздел01, поз.1975 | Прокладки уплотнительные ПРП диаметром 30 мм | 1308 | 1003 | 100 м | 100 м | 100 | 1.05 | 2500 | 0 | 0 | 0 | 0 | 1 | 0 |  | 1.05 | 2 | 17244440 | 747 | 0 | 0 | 0 | 0 | 0 | 0 | 0 | 0
607 | 17244450 | 17244449 | 14392736 | 1 | 1 | 1 | 1 | 1-1038 |  | Рабочий строитель среднего разряда 3,8 | 1369 | 1013 | чел.-ч | чел.-ч | 1 | 5.1 | 0 | 0 | 0 | 9.4 | 0 | 1 | 1 | )*2)*1,15)*1,15 | 13.4895 | 2 | 17244450 | 748 | 0 | 0 | 0 | 0 | 0 | 0 | 0 | 0
607 | 17244451 | 17244449 | 121548 | 1 | 1 | 1 | 1 | 2 |  | Затраты труда машинистов | 608254 | 1013 | чел.час | чел.час | 1 | 0.04 | 0 | 0 | 0 | 0 | 0 | 1 | 2 | )*2)*1,25)*1,15 | 0.115 | 2 | 17244451 | 749 | 0 | 0 | 0 | 0 | 0 | 0 | 0 | 0
607 | 17244452 | 17244449 | 14385632 | 1 | 1 | 1 | 2 | 030952 | ФСЭМ (2009), сб.03,поз.0952 | Подъемники грузоподъемностью до 500 кг одномачтовые, высота подъема: 25 м | 1480 | 1013 | маш.ч | МАШ.Ч | 1 | 0.04 | 0 | 27.66 | 11.6 | 0 | 0 | 1 | 0 | )*2)*1,25)*1,15 | 0.115 | 2 | 17244452 | 750 | 0 | 0 | 0 | 0 | 0 | 0 | 0 | 0
607 | 17244453 | 17244449 | 14387189 | 1 | 1 | 1 | 2 | 340101 | ФСЭМ (2009), сб.34,поз.0101 | Агрегаты окрасочные высокого давления для окраски поверхностей конструкций мощностью: 1 кВт | 1480 | 1013 | маш.ч | МАШ.Ч | 1 | 4.13 | 0 | 6.82 | 0 | 0 | 0 | 1 | 0 | )*2)*1,25)*1,15 | 11.8737 | 2 | 17244453 | 751 | 0 | 0 | 0 | 0 | 0 | 0 | 0 | 0
607 | 17244454 | 17244449 | 14387412 | 1 | 1 | 1 | 2 | 400001 | ФСЭМ (2009), сб.40,поз.0001 | Автомобили бортовые, грузоподъемность: до 5 т | 1480 | 1013 | маш.ч | МАШ.Ч | 1 | 0.12 | 0 | 87.17 | 11.6 | 0 | 0 | 1 | 0 | )*2)*1,25)*1,15 | 0.345 | 2 | 17244454 | 752 | 0 | 0 | 0 | 0 | 0 | 0 | 0 | 0
607 | 17244455 | 17244449 | 14319594 | 1 | 1 | 1 | 3 | 101-1757 | ФССЦ (2010) ч.1, раздел01, поз.1757 | Ветошь | 1346 | 1009 | кг | кг | 1 | 1 | 1.82 | 0 | 0 | 0 | 0 | 1 | 0 | )*2)*1,15 | 2.3 | 2 | 17244455 | 753 | 0 | 0 | 0 | 0 | 0 | 0 | 0 | 0
607 | 17244456 | 17244449 | 14331390 | 1 | 1 | 1 | 3 | 113-8070 | ФССЦ (2010) ч.1, раздел13, поз.8070 | Антисептик-антипирен «ПИРИЛАКС СС-2» для древесины | 1346 | 1009 | кг | кг | 1 | 11.5 | 15.16 | 0 | 0 | 0 | 0 | 1 | 0 | )*2)*1,15 | 26.45 | 2 | 17244456 | 754 | 0 | 0 | 0 | 0 | 0 | 0 | 0 | 0
607 | 17244457 | 17244449 | 14361358 | 1 | 1 | 1 | 3 | 411-0001 | ФССЦ (2010) ч.4, раздел11, поз.0001 | Вода | 1339 | 1007 | м3 | м3 | 1 | 0.003 | 2.44 | 0 | 0 | 0 | 0 | 1 | 0 | )*2)*1,15 | 0.0069 | 2 | 17244457 | 755 | 0 | 0 | 0 | 0 | 0 | 0 | 0 | 0
637 | 17244560 | 17244553 | 14392637 | 1 | 1 | 1 | 1 | 1-1041 |  | Рабочий строитель среднего разряда 4,1 | 1369 | 1013 | чел.-ч | чел.-ч | 1 | 33.35 | 0 | 0 | 0 | 9.76 | 0 | 1 | 1 | )*1,15 | 38.3525 | 2 | 17244554 | 756 | 0 | 0 | 0 | 0 | 0 | 0 | 0 | 0
637 | 17244561 | 17244553 | 121548 | 1 | 1 | 1 | 1 | 2 |  | Затраты труда машинистов | 608254 | 1013 | чел.час | чел.час | 1 | 17.22 | 0 | 0 | 0 | 0 | 0 | 1 | 2 | )*1,15 | 19.803 | 2 | 17244555 | 757 | 0 | 0 | 0 | 0 | 0 | 0 | 0 | 0
637 | 17244562 | 17244553 | 14385640 | 1 | 1 | 1 | 2 | 031005 | ФСЭМ (2009), сб.03,поз.1005 | Авто гидроподъемники высотой подъема свыше 35 м | 1480 | 1013 | маш.ч | МАШ.Ч | 1 | 8.61 | 0 | 478.56 | 15.42 | 0 | 0 | 1 | 0 | )*1,15 | 9.9015 | 2 | 17244556 | 758 | 0 | 0 | 0 | 0 | 0 | 0 | 0 | 0
637 | 17244563 | 17244553 | 14385753 | 1 | 1 | 1 | 2 | 050101 | ФСЭМ (2009), сб.05,поз.0101 | Компрессоры передвижные с двигателем внутреннего сгорания давлением: до 686 кПа (7 ат), производительность 2,2 м3/мин | 1480 | 1013 | маш.ч | МАШ.Ч | 1 | 8.61 | 0 | 90 | 10.06 | 0 | 0 | 1 | 0 | )*1,15 | 9.9015 | 2 | 17244557 | 759 | 0 | 0 | 0 | 0 | 0 | 0 | 0 | 0
637 | 17244564 | 17244553 | 14387146 | 1 | 1 | 1 | 2 | 331557 | ФСЭМ (2009), сб.33,поз.1557 | Шприц пневматический для заделки швов | 1480 | 1013 | маш.ч | МАШ.Ч | 1 | 8.61 | 0 | 1.25 | 0 | 0 | 0 | 1 | 0 | )*1,15 | 9.9015 | 2 | 17244558 | 760 | 0 | 0 | 0 | 0 | 0 | 0 | 0 | 0
637 | 17244565 | 17244553 | 14387412 | 1 | 1 | 1 | 2 | 400001 | ФСЭМ (2009), сб.40,поз.0001 | Автомобили бортовые, грузоподъемность: до 5 т | 1480 | 1013 | маш.ч | МАШ.Ч | 1 | 0.24 | 0 | 87.17 | 11.6 | 0 | 0 | 1 | 0 | )*1,15 | 0.276 | 2 | 17244559 | 761 | 0 | 0 | 0 | 0 | 0 | 0 | 0 | 0
637 | 17244566 | 17244553 | 15257643 | 1 | 1 | 1 | 3 | 101-9091 | ФССЦ (2010) ч.1, раздел01, поз.9091 | Мастика герметизирующая | 1346 | 1009 | кг | кг | 1 | 0 | 0 | 0 | 0 | 0 | 1 | 0 | 0 |  | 0 | 3 | -1 |  | 0 | 0 | 0 | 0 | 0 | 0 | 0 | 0
639 | 17244574 | 17244569 | 14392637 | 1 | 1 | 1 | 1 | 1-1041 |  | Рабочий строитель среднего разряда 4,1 | 1369 | 1013 | чел.-ч | чел.-ч | 1 | 11.65 | 0 | 0 | 0 | 9.76 | 0 | 1 | 1 | )*1,15 | 13.3975 | 2 | 17244570 | 763 | 0 | 0 | 0 | 0 | 0 | 0 | 0 | 0
639 | 17244575 | 17244569 | 14387412 | 1 | 1 | 1 | 2 | 400001 | ФСЭМ (2009), сб.40,поз.0001 | Автомобили бортовые, грузоподъемность: до 5 т | 1480 | 1013 | маш.ч | МАШ.Ч | 1 | 0.04 | 0 | 87.17 | 11.6 | 0 | 0 | 1 | 0 | )*1,15 | 0.046 | 2 | 17244571 | 764 | 0 | 0 | 0 | 0 | 0 | 0 | 0 | 0
639 | 17244576 | 17244569 | 14317822 | 1 | 1 | 1 | 3 | 101-0609 | ФССЦ (2010) ч.1, раздел01, поз.0609 | Мастика клеящая каучуковая, марки КН-2 | 1346 | 1009 | кг | кг | 1 | 12 | 8.36 | 0 | 0 | 0 | 0 | 1 | 0 |  | 12 | 2 | 17244572 | 765 | 0 | 0 | 0 | 0 | 0 | 0 | 0 | 0
639 | 17244577 | 17244569 | 14319853 | 1 | 1 | 1 | 3 | 101-1975 | ФССЦ (2010) ч.1, раздел01, поз.1975 | Прокладки уплотнительные ПРП диаметром 30 мм | 1308 | 1003 | 100 м | 100 м | 100 | 1.05 | 2500 | 0 | 0 | 0 | 0 | 1 | 0 |  | 1.05 | 2 | 17244573 | 766 | 0 | 0 | 0 | 0 | 0 | 0 | 0 | 0
640 | 17244587 | 17244578 | 14392736 | 1 | 1 | 1 | 1 | 1-1038 |  | Рабочий строитель среднего разряда 3,8 | 1369 | 1013 | чел.-ч | чел.-ч | 1 | 5.1 | 0 | 0 | 0 | 9.4 | 0 | 1 | 1 | )*2)*1,15)*1,15 | 13.4895 | 2 | 17244579 | 767 | 0 | 0 | 0 | 0 | 0 | 0 | 0 | 0
640 | 17244588 | 17244578 | 121548 | 1 | 1 | 1 | 1 | 2 |  | Затраты труда машинистов | 608254 | 1013 | чел.час | чел.час | 1 | 0.04 | 0 | 0 | 0 | 0 | 0 | 1 | 2 | )*2)*1,25)*1,15 | 0.115 | 2 | 17244580 | 768 | 0 | 0 | 0 | 0 | 0 | 0 | 0 | 0
640 | 17244589 | 17244578 | 14385632 | 1 | 1 | 1 | 2 | 030952 | ФСЭМ (2009), сб.03,поз.0952 | Подъемники грузоподъемностью до 500 кг одномачтовые, высота подъема: 25 м | 1480 | 1013 | маш.ч | МАШ.Ч | 1 | 0.04 | 0 | 27.66 | 11.6 | 0 | 0 | 1 | 0 | )*2)*1,25)*1,15 | 0.115 | 2 | 17244581 | 769 | 0 | 0 | 0 | 0 | 0 | 0 | 0 | 0
640 | 17244590 | 17244578 | 14387189 | 1 | 1 | 1 | 2 | 340101 | ФСЭМ (2009), сб.34,поз.0101 | Агрегаты окрасочные высокого давления для окраски поверхностей конструкций мощностью: 1 кВт | 1480 | 1013 | маш.ч | МАШ.Ч | 1 | 4.13 | 0 | 6.82 | 0 | 0 | 0 | 1 | 0 | )*2)*1,25)*1,15 | 11.8737 | 2 | 17244582 | 770 | 0 | 0 | 0 | 0 | 0 | 0 | 0 | 0
640 | 17244591 | 17244578 | 14387412 | 1 | 1 | 1 | 2 | 400001 | ФСЭМ (2009), сб.40,поз.0001 | Автомобили бортовые, грузоподъемность: до 5 т | 1480 | 1013 | маш.ч | МАШ.Ч | 1 | 0.12 | 0 | 87.17 | 11.6 | 0 | 0 | 1 | 0 | )*2)*1,25)*1,15 | 0.345 | 2 | 17244583 | 771 | 0 | 0 | 0 | 0 | 0 | 0 | 0 | 0
640 | 17244592 | 17244578 | 14319594 | 1 | 1 | 1 | 3 | 101-1757 | ФССЦ (2010) ч.1, раздел01, поз.1757 | Ветошь | 1346 | 1009 | кг | кг | 1 | 1 | 1.82 | 0 | 0 | 0 | 0 | 1 | 0 | )*2) | 2 | 2 | 17244584 | 772 | 0 | 0 | 0 | 0 | 0 | 0 | 0 | 0
640 | 17244593 | 17244578 | 14331390 | 1 | 1 | 1 | 3 | 113-8070 | ФССЦ (2010) ч.1, раздел13, поз.8070 | Антисептик-антипирен «ПИРИЛАКС СС-2» для древесины | 1346 | 1009 | кг | кг | 1 | 11.5 | 15.16 | 0 | 0 | 0 | 0 | 1 | 0 | )*2) | 23 | 2 | 17244585 | 773 | 0 | 0 | 0 | 0 | 0 | 0 | 0 | 0
640 | 17244594 | 17244578 | 14361358 | 1 | 1 | 1 | 3 | 411-0001 | ФССЦ (2010) ч.4, раздел11, поз.0001 | Вода | 1339 | 1007 | м3 | м3 | 1 | 0.003 | 2.44 | 0 | 0 | 0 | 0 | 1 | 0 | )*2) | 0.006 | 2 | 17244586 | 774 | 0 | 0 | 0 | 0 | 0 | 0 | 0 | 0
670 | 17244605 | 17244598 | 14392637 | 1 | 1 | 1 | 1 | 1-1041 |  | Рабочий строитель среднего разряда 4,1 | 1369 | 1013 | чел.-ч | чел.-ч | 1 | 33.35 | 0 | 0 | 0 | 9.76 | 0 | 1 | 1 | )*1,15 | 38.3525 | 2 | 17244599 | 775 | 0 | 0 | 0 | 0 | 0 | 0 | 0 | 0
670 | 17244606 | 17244598 | 121548 | 1 | 1 | 1 | 1 | 2 |  | Затраты труда машинистов | 608254 | 1013 | чел.час | чел.час | 1 | 17.22 | 0 | 0 | 0 | 0 | 0 | 1 | 2 | )*1,15 | 19.803 | 2 | 17244600 | 776 | 0 | 0 | 0 | 0 | 0 | 0 | 0 | 0
670 | 17244607 | 17244598 | 14385640 | 1 | 1 | 1 | 2 | 031005 | ФСЭМ (2009), сб.03,поз.1005 | Авто гидроподъемники высотой подъема свыше 35 м | 1480 | 1013 | маш.ч | МАШ.Ч | 1 | 8.61 | 0 | 478.56 | 15.42 | 0 | 0 | 1 | 0 | )*1,15 | 9.9015 | 2 | 17244601 | 777 | 0 | 0 | 0 | 0 | 0 | 0 | 0 | 0
670 | 17244608 | 17244598 | 14385753 | 1 | 1 | 1 | 2 | 050101 | ФСЭМ (2009), сб.05,поз.0101 | Компрессоры передвижные с двигателем внутреннего сгорания давлением: до 686 кПа (7 ат), производительность 2,2 м3/мин | 1480 | 1013 | маш.ч | МАШ.Ч | 1 | 8.61 | 0 | 90 | 10.06 | 0 | 0 | 1 | 0 | )*1,15 | 9.9015 | 2 | 17244602 | 778 | 0 | 0 | 0 | 0 | 0 | 0 | 0 | 0
670 | 17244609 | 17244598 | 14387146 | 1 | 1 | 1 | 2 | 331557 | ФСЭМ (2009), сб.33,поз.1557 | Шприц пневматический для заделки швов | 1480 | 1013 | маш.ч | МАШ.Ч | 1 | 8.61 | 0 | 1.25 | 0 | 0 | 0 | 1 | 0 | )*1,15 | 9.9015 | 2 | 17244603 | 779 | 0 | 0 | 0 | 0 | 0 | 0 | 0 | 0
670 | 17244610 | 17244598 | 14387412 | 1 | 1 | 1 | 2 | 400001 | ФСЭМ (2009), сб.40,поз.0001 | Автомобили бортовые, грузоподъемность: до 5 т | 1480 | 1013 | маш.ч | МАШ.Ч | 1 | 0.24 | 0 | 87.17 | 11.6 | 0 | 0 | 1 | 0 | )*1,15 | 0.276 | 2 | 17244604 | 780 | 0 | 0 | 0 | 0 | 0 | 0 | 0 | 0
670 | 17244611 | 17244598 | 15257643 | 1 | 1 | 1 | 3 | 101-9091 | ФССЦ (2010) ч.1, раздел01, поз.9091 | Мастика герметизирующая | 1346 | 1009 | кг | кг | 1 | 0 | 0 | 0 | 0 | 0 | 1 | 0 | 0 |  | 0 | 3 | -1 |  | 0 | 0 | 0 | 0 | 0 | 0 | 0 | 0
672 | 17244619 | 17244614 | 14392637 | 1 | 1 | 1 | 1 | 1-1041 |  | Рабочий строитель среднего разряда 4,1 | 1369 | 1013 | чел.-ч | чел.-ч | 1 | 11.65 | 0 | 0 | 0 | 9.76 | 0 | 1 | 1 | )*1,15 | 13.3975 | 2 | 17244615 | 782 | 0 | 0 | 0 | 0 | 0 | 0 | 0 | 0
672 | 17244620 | 17244614 | 14387412 | 1 | 1 | 1 | 2 | 400001 | ФСЭМ (2009), сб.40,поз.0001 | Автомобили бортовые, грузоподъемность: до 5 т | 1480 | 1013 | маш.ч | МАШ.Ч | 1 | 0.04 | 0 | 87.17 | 11.6 | 0 | 0 | 1 | 0 | )*1,15 | 0.046 | 2 | 17244616 | 783 | 0 | 0 | 0 | 0 | 0 | 0 | 0 | 0
672 | 17244621 | 17244614 | 14317822 | 1 | 1 | 1 | 3 | 101-0609 | ФССЦ (2010) ч.1, раздел01, поз.0609 | Мастика клеящая каучуковая, марки КН-2 | 1346 | 1009 | кг | кг | 1 | 12 | 8.36 | 0 | 0 | 0 | 0 | 1 | 0 |  | 12 | 2 | 17244617 | 784 | 0 | 0 | 0 | 0 | 0 | 0 | 0 | 0
672 | 17244622 | 17244614 | 14319853 | 1 | 1 | 1 | 3 | 101-1975 | ФССЦ (2010) ч.1, раздел01, поз.1975 | Прокладки уплотнительные ПРП диаметром 30 мм | 1308 | 1003 | 100 м | 100 м | 100 | 1.05 | 2500 | 0 | 0 | 0 | 0 | 1 | 0 |  | 1.05 | 2 | 17244618 | 785 | 0 | 0 | 0 | 0 | 0 | 0 | 0 | 0
673 | 17244632 | 17244623 | 14392736 | 1 | 1 | 1 | 1 | 1-1038 |  | Рабочий строитель среднего разряда 3,8 | 1369 | 1013 | чел.-ч | чел.-ч | 1 | 5.1 | 0 | 0 | 0 | 9.4 | 0 | 1 | 1 | )*2)*1,15)*1,15 | 13.4895 | 2 | 17244624 | 786 | 0 | 0 | 0 | 0 | 0 | 0 | 0 | 0
673 | 17244633 | 17244623 | 121548 | 1 | 1 | 1 | 1 | 2 |  | Затраты труда машинистов | 608254 | 1013 | чел.час | чел.час | 1 | 0.04 | 0 | 0 | 0 | 0 | 0 | 1 | 2 | )*2)*1,25)*1,15 | 0.115 | 2 | 17244625 | 787 | 0 | 0 | 0 | 0 | 0 | 0 | 0 | 0
673 | 17244634 | 17244623 | 14385632 | 1 | 1 | 1 | 2 | 030952 | ФСЭМ (2009), сб.03,поз.0952 | Подъемники грузоподъемностью до 500 кг одномачтовые, высота подъема: 25 м | 1480 | 1013 | маш.ч | МАШ.Ч | 1 | 0.04 | 0 | 27.66 | 11.6 | 0 | 0 | 1 | 0 | )*2)*1,25)*1,15 | 0.115 | 2 | 17244626 | 788 | 0 | 0 | 0 | 0 | 0 | 0 | 0 | 0
673 | 17244635 | 17244623 | 14387189 | 1 | 1 | 1 | 2 | 340101 | ФСЭМ (2009), сб.34,поз.0101 | Агрегаты окрасочные высокого давления для окраски поверхностей конструкций мощностью: 1 кВт | 1480 | 1013 | маш.ч | МАШ.Ч | 1 | 4.13 | 0 | 6.82 | 0 | 0 | 0 | 1 | 0 | )*2)*1,25)*1,15 | 11.8737 | 2 | 17244627 | 789 | 0 | 0 | 0 | 0 | 0 | 0 | 0 | 0
673 | 17244636 | 17244623 | 14387412 | 1 | 1 | 1 | 2 | 400001 | ФСЭМ (2009), сб.40,поз.0001 | Автомобили бортовые, грузоподъемность: до 5 т | 1480 | 1013 | маш.ч | МАШ.Ч | 1 | 0.12 | 0 | 87.17 | 11.6 | 0 | 0 | 1 | 0 | )*2)*1,25)*1,15 | 0.345 | 2 | 17244628 | 790 | 0 | 0 | 0 | 0 | 0 | 0 | 0 | 0
673 | 17244637 | 17244623 | 14319594 | 1 | 1 | 1 | 3 | 101-1757 | ФССЦ (2010) ч.1, раздел01, поз.1757 | Ветошь | 1346 | 1009 | кг | кг | 1 | 1 | 1.82 | 0 | 0 | 0 | 0 | 1 | 0 | )*2)*1,15 | 2.3 | 2 | 17244629 | 791 | 0 | 0 | 0 | 0 | 0 | 0 | 0 | 0
673 | 17244638 | 17244623 | 14331390 | 1 | 1 | 1 | 3 | 113-8070 | ФССЦ (2010) ч.1, раздел13, поз.8070 | Антисептик-антипирен «ПИРИЛАКС СС-2» для древесины | 1346 | 1009 | кг | кг | 1 | 11.5 | 15.16 | 0 | 0 | 0 | 0 | 1 | 0 | )*2)*1,15 | 26.45 | 2 | 17244630 | 792 | 0 | 0 | 0 | 0 | 0 | 0 | 0 | 0
673 | 17244639 | 17244623 | 14361358 | 1 | 1 | 1 | 3 | 411-0001 | ФССЦ (2010) ч.4, раздел11, поз.0001 | Вода | 1339 | 1007 | м3 | м3 | 1 | 0.003 | 2.44 | 0 | 0 | 0 | 0 | 1 | 0 | )*2)*1,15 | 0.0069 | 2 | 17244631 | 793 | 0 | 0 | 0 | 0 | 0 | 0 | 0 | 0
703 | 17244853 | 17244846 | 14392637 | 1 | 1 | 1 | 1 | 1-1041 |  | Рабочий строитель среднего разряда 4,1 | 1369 | 1013 | чел.-ч | чел.-ч | 1 | 33.35 | 0 | 0 | 0 | 9.76 | 0 | 1 | 1 | )*1,15 | 38.3525 | 2 | 17244847 | 794 | 0 | 0 | 0 | 0 | 0 | 0 | 0 | 0
703 | 17244854 | 17244846 | 121548 | 1 | 1 | 1 | 1 | 2 |  | Затраты труда машинистов | 608254 | 1013 | чел.час | чел.час | 1 | 17.22 | 0 | 0 | 0 | 0 | 0 | 1 | 2 | )*1,15 | 19.803 | 2 | 17244848 | 795 | 0 | 0 | 0 | 0 | 0 | 0 | 0 | 0
703 | 17244855 | 17244846 | 14385640 | 1 | 1 | 1 | 2 | 031005 | ФСЭМ (2009), сб.03,поз.1005 | Авто гидроподъемники высотой подъема свыше 35 м | 1480 | 1013 | маш.ч | МАШ.Ч | 1 | 8.61 | 0 | 478.56 | 15.42 | 0 | 0 | 1 | 0 | )*1,15 | 9.9015 | 2 | 17244849 | 796 | 0 | 0 | 0 | 0 | 0 | 0 | 0 | 0
703 | 17244856 | 17244846 | 14385753 | 1 | 1 | 1 | 2 | 050101 | ФСЭМ (2009), сб.05,поз.0101 | Компрессоры передвижные с двигателем внутреннего сгорания давлением: до 686 кПа (7 ат), производительность 2,2 м3/мин | 1480 | 1013 | маш.ч | МАШ.Ч | 1 | 8.61 | 0 | 90 | 10.06 | 0 | 0 | 1 | 0 | )*1,15 | 9.9015 | 2 | 17244850 | 797 | 0 | 0 | 0 | 0 | 0 | 0 | 0 | 0
703 | 17244857 | 17244846 | 14387146 | 1 | 1 | 1 | 2 | 331557 | ФСЭМ (2009), сб.33,поз.1557 | Шприц пневматический для заделки швов | 1480 | 1013 | маш.ч | МАШ.Ч | 1 | 8.61 | 0 | 1.25 | 0 | 0 | 0 | 1 | 0 | )*1,15 | 9.9015 | 2 | 17244851 | 798 | 0 | 0 | 0 | 0 | 0 | 0 | 0 | 0
703 | 17244858 | 17244846 | 14387412 | 1 | 1 | 1 | 2 | 400001 | ФСЭМ (2009), сб.40,поз.0001 | Автомобили бортовые, грузоподъемность: до 5 т | 1480 | 1013 | маш.ч | МАШ.Ч | 1 | 0.24 | 0 | 87.17 | 11.6 | 0 | 0 | 1 | 0 | )*1,15 | 0.276 | 2 | 17244852 | 799 | 0 | 0 | 0 | 0 | 0 | 0 | 0 | 0
703 | 17244859 | 17244846 | 15257643 | 1 | 1 | 1 | 3 | 101-9091 | ФССЦ (2010) ч.1, раздел01, поз.9091 | Мастика герметизирующая | 1346 | 1009 | кг | кг | 1 | 0 | 0 | 0 | 0 | 0 | 1 | 0 | 0 |  | 0 | 3 | -1 |  | 0 | 0 | 0 | 0 | 0 | 0 | 0 | 0
705 | 17244867 | 17244862 | 14392637 | 1 | 1 | 1 | 1 | 1-1041 |  | Рабочий строитель среднего разряда 4,1 | 1369 | 1013 | чел.-ч | чел.-ч | 1 | 11.65 | 0 | 0 | 0 | 9.76 | 0 | 1 | 1 | )*1,15 | 13.3975 | 2 | 17244863 | 801 | 0 | 0 | 0 | 0 | 0 | 0 | 0 | 0
705 | 17244868 | 17244862 | 14387412 | 1 | 1 | 1 | 2 | 400001 | ФСЭМ (2009), сб.40,поз.0001 | Автомобили бортовые, грузоподъемность: до 5 т | 1480 | 1013 | маш.ч | МАШ.Ч | 1 | 0.04 | 0 | 87.17 | 11.6 | 0 | 0 | 1 | 0 | )*1,15 | 0.046 | 2 | 17244864 | 802 | 0 | 0 | 0 | 0 | 0 | 0 | 0 | 0
705 | 17244869 | 17244862 | 14317822 | 1 | 1 | 1 | 3 | 101-0609 | ФССЦ (2010) ч.1, раздел01, поз.0609 | Мастика клеящая каучуковая, марки КН-2 | 1346 | 1009 | кг | кг | 1 | 12 | 8.36 | 0 | 0 | 0 | 0 | 1 | 0 |  | 12 | 2 | 17244865 | 803 | 0 | 0 | 0 | 0 | 0 | 0 | 0 | 0
705 | 17244870 | 17244862 | 14319853 | 1 | 1 | 1 | 3 | 101-1975 | ФССЦ (2010) ч.1, раздел01, поз.1975 | Прокладки уплотнительные ПРП диаметром 30 мм | 1308 | 1003 | 100 м | 100 м | 100 | 1.05 | 2500 | 0 | 0 | 0 | 0 | 1 | 0 |  | 1.05 | 2 | 17244866 | 804 | 0 | 0 | 0 | 0 | 0 | 0 | 0 | 0
706 | 17244880 | 17244871 | 14392736 | 1 | 1 | 1 | 1 | 1-1038 |  | Рабочий строитель среднего разряда 3,8 | 1369 | 1013 | чел.-ч | чел.-ч | 1 | 5.1 | 0 | 0 | 0 | 9.4 | 0 | 1 | 1 | )*2)*1,15)*1,15 | 13.4895 | 2 | 17244872 | 805 | 0 | 0 | 0 | 0 | 0 | 0 | 0 | 0
706 | 17244881 | 17244871 | 121548 | 1 | 1 | 1 | 1 | 2 |  | Затраты труда машинистов | 608254 | 1013 | чел.час | чел.час | 1 | 0.04 | 0 | 0 | 0 | 0 | 0 | 1 | 2 | )*2)*1,25)*1,15 | 0.115 | 2 | 17244873 | 806 | 0 | 0 | 0 | 0 | 0 | 0 | 0 | 0
706 | 17244882 | 17244871 | 14385632 | 1 | 1 | 1 | 2 | 030952 | ФСЭМ (2009), сб.03,поз.0952 | Подъемники грузоподъемностью до 500 кг одномачтовые, высота подъема: 25 м | 1480 | 1013 | маш.ч | МАШ.Ч | 1 | 0.04 | 0 | 27.66 | 11.6 | 0 | 0 | 1 | 0 | )*2)*1,25)*1,15 | 0.115 | 2 | 17244874 | 807 | 0 | 0 | 0 | 0 | 0 | 0 | 0 | 0
706 | 17244883 | 17244871 | 14387189 | 1 | 1 | 1 | 2 | 340101 | ФСЭМ (2009), сб.34,поз.0101 | Агрегаты окрасочные высокого давления для окраски поверхностей конструкций мощностью: 1 кВт | 1480 | 1013 | маш.ч | МАШ.Ч | 1 | 4.13 | 0 | 6.82 | 0 | 0 | 0 | 1 | 0 | )*2)*1,25)*1,15 | 11.8737 | 2 | 17244875 | 808 | 0 | 0 | 0 | 0 | 0 | 0 | 0 | 0
706 | 17244884 | 17244871 | 14387412 | 1 | 1 | 1 | 2 | 400001 | ФСЭМ (2009), сб.40,поз.0001 | Автомобили бортовые, грузоподъемность: до 5 т | 1480 | 1013 | маш.ч | МАШ.Ч | 1 | 0.12 | 0 | 87.17 | 11.6 | 0 | 0 | 1 | 0 | )*2)*1,25)*1,15 | 0.345 | 2 | 17244876 | 809 | 0 | 0 | 0 | 0 | 0 | 0 | 0 | 0
706 | 17244885 | 17244871 | 14319594 | 1 | 1 | 1 | 3 | 101-1757 | ФССЦ (2010) ч.1, раздел01, поз.1757 | Ветошь | 1346 | 1009 | кг | кг | 1 | 1 | 1.82 | 0 | 0 | 0 | 0 | 1 | 0 | )*2)*1,15 | 2.3 | 2 | 17244877 | 810 | 0 | 0 | 0 | 0 | 0 | 0 | 0 | 0
706 | 17244886 | 17244871 | 14331390 | 1 | 1 | 1 | 3 | 113-8070 | ФССЦ (2010) ч.1, раздел13, поз.8070 | Антисептик-антипирен «ПИРИЛАКС СС-2» для древесины | 1346 | 1009 | кг | кг | 1 | 11.5 | 15.16 | 0 | 0 | 0 | 0 | 1 | 0 | )*2)*1,15 | 26.45 | 2 | 17244878 | 811 | 0 | 0 | 0 | 0 | 0 | 0 | 0 | 0
706 | 17244887 | 17244871 | 14361358 | 1 | 1 | 1 | 3 | 411-0001 | ФССЦ (2010) ч.4, раздел11, поз.0001 | Вода | 1339 | 1007 | м3 | м3 | 1 | 0.003 | 2.44 | 0 | 0 | 0 | 0 | 1 | 0 | )*2)*1,15 | 0.0069 | 2 | 17244879 | 812 | 0 | 0 | 0 | 0 | 0 | 0 | 0 | 0
736 | 17244898 | 17244891 | 14392637 | 1 | 1 | 1 | 1 | 1-1041 |  | Рабочий строитель среднего разряда 4,1 | 1369 | 1013 | чел.-ч | чел.-ч | 1 | 33.35 | 0 | 0 | 0 | 9.76 | 0 | 1 | 1 | )*1,15 | 38.3525 | 2 | 17244892 | 813 | 0 | 0 | 0 | 0 | 0 | 0 | 0 | 0
736 | 17244899 | 17244891 | 121548 | 1 | 1 | 1 | 1 | 2 |  | Затраты труда машинистов | 608254 | 1013 | чел.час | чел.час | 1 | 17.22 | 0 | 0 | 0 | 0 | 0 | 1 | 2 | )*1,15 | 19.803 | 2 | 17244893 | 814 | 0 | 0 | 0 | 0 | 0 | 0 | 0 | 0
736 | 17244900 | 17244891 | 14385640 | 1 | 1 | 1 | 2 | 031005 | ФСЭМ (2009), сб.03,поз.1005 | Авто гидроподъемники высотой подъема свыше 35 м | 1480 | 1013 | маш.ч | МАШ.Ч | 1 | 8.61 | 0 | 478.56 | 15.42 | 0 | 0 | 1 | 0 | )*1,15 | 9.9015 | 2 | 17244894 | 815 | 0 | 0 | 0 | 0 | 0 | 0 | 0 | 0
736 | 17244901 | 17244891 | 14385753 | 1 | 1 | 1 | 2 | 050101 | ФСЭМ (2009), сб.05,поз.0101 | Компрессоры передвижные с двигателем внутреннего сгорания давлением: до 686 кПа (7 ат), производительность 2,2 м3/мин | 1480 | 1013 | маш.ч | МАШ.Ч | 1 | 8.61 | 0 | 90 | 10.06 | 0 | 0 | 1 | 0 | )*1,15 | 9.9015 | 2 | 17244895 | 816 | 0 | 0 | 0 | 0 | 0 | 0 | 0 | 0
736 | 17244902 | 17244891 | 14387146 | 1 | 1 | 1 | 2 | 331557 | ФСЭМ (2009), сб.33,поз.1557 | Шприц пневматический для заделки швов | 1480 | 1013 | маш.ч | МАШ.Ч | 1 | 8.61 | 0 | 1.25 | 0 | 0 | 0 | 1 | 0 | )*1,15 | 9.9015 | 2 | 17244896 | 817 | 0 | 0 | 0 | 0 | 0 | 0 | 0 | 0
736 | 17244903 | 17244891 | 14387412 | 1 | 1 | 1 | 2 | 400001 | ФСЭМ (2009), сб.40,поз.0001 | Автомобили бортовые, грузоподъемность: до 5 т | 1480 | 1013 | маш.ч | МАШ.Ч | 1 | 0.24 | 0 | 87.17 | 11.6 | 0 | 0 | 1 | 0 | )*1,15 | 0.276 | 2 | 17244897 | 818 | 0 | 0 | 0 | 0 | 0 | 0 | 0 | 0
736 | 17244904 | 17244891 | 15257643 | 1 | 1 | 1 | 3 | 101-9091 | ФССЦ (2010) ч.1, раздел01, поз.9091 | Мастика герметизирующая | 1346 | 1009 | кг | кг | 1 | 0 | 0 | 0 | 0 | 0 | 1 | 0 | 0 |  | 0 | 3 | -1 |  | 0 | 0 | 0 | 0 | 0 | 0 | 0 | 0
738 | 17244912 | 17244907 | 14392637 | 1 | 1 | 1 | 1 | 1-1041 |  | Рабочий строитель среднего разряда 4,1 | 1369 | 1013 | чел.-ч | чел.-ч | 1 | 11.65 | 0 | 0 | 0 | 9.76 | 0 | 1 | 1 | )*1,15 | 13.3975 | 2 | 17244908 | 820 | 0 | 0 | 0 | 0 | 0 | 0 | 0 | 0
738 | 17244913 | 17244907 | 14387412 | 1 | 1 | 1 | 2 | 400001 | ФСЭМ (2009), сб.40,поз.0001 | Автомобили бортовые, грузоподъемность: до 5 т | 1480 | 1013 | маш.ч | МАШ.Ч | 1 | 0.04 | 0 | 87.17 | 11.6 | 0 | 0 | 1 | 0 | )*1,15 | 0.046 | 2 | 17244909 | 821 | 0 | 0 | 0 | 0 | 0 | 0 | 0 | 0
738 | 17244914 | 17244907 | 14317822 | 1 | 1 | 1 | 3 | 101-0609 | ФССЦ (2010) ч.1, раздел01, поз.0609 | Мастика клеящая каучуковая, марки КН-2 | 1346 | 1009 | кг | кг | 1 | 12 | 8.36 | 0 | 0 | 0 | 0 | 1 | 0 |  | 12 | 2 | 17244910 | 822 | 0 | 0 | 0 | 0 | 0 | 0 | 0 | 0
738 | 17244915 | 17244907 | 14319853 | 1 | 1 | 1 | 3 | 101-1975 | ФССЦ (2010) ч.1, раздел01, поз.1975 | Прокладки уплотнительные ПРП диаметром 30 мм | 1308 | 1003 | 100 м | 100 м | 100 | 1.05 | 2500 | 0 | 0 | 0 | 0 | 1 | 0 |  | 1.05 | 2 | 17244911 | 823 | 0 | 0 | 0 | 0 | 0 | 0 | 0 | 0
739 | 17244925 | 17244916 | 14392736 | 1 | 1 | 1 | 1 | 1-1038 |  | Рабочий строитель среднего разряда 3,8 | 1369 | 1013 | чел.-ч | чел.-ч | 1 | 5.1 | 0 | 0 | 0 | 9.4 | 0 | 1 | 1 | )*2)*1,15)*1,15 | 13.4895 | 2 | 17244917 | 824 | 0 | 0 | 0 | 0 | 0 | 0 | 0 | 0
739 | 17244926 | 17244916 | 121548 | 1 | 1 | 1 | 1 | 2 |  | Затраты труда машинистов | 608254 | 1013 | чел.час | чел.час | 1 | 0.04 | 0 | 0 | 0 | 0 | 0 | 1 | 2 | )*2)*1,25)*1,15 | 0.115 | 2 | 17244918 | 825 | 0 | 0 | 0 | 0 | 0 | 0 | 0 | 0
739 | 17244927 | 17244916 | 14385632 | 1 | 1 | 1 | 2 | 030952 | ФСЭМ (2009), сб.03,поз.0952 | Подъемники грузоподъемностью до 500 кг одномачтовые, высота подъема: 25 м | 1480 | 1013 | маш.ч | МАШ.Ч | 1 | 0.04 | 0 | 27.66 | 11.6 | 0 | 0 | 1 | 0 | )*2)*1,25)*1,15 | 0.115 | 2 | 17244919 | 826 | 0 | 0 | 0 | 0 | 0 | 0 | 0 | 0
739 | 17244928 | 17244916 | 14387189 | 1 | 1 | 1 | 2 | 340101 | ФСЭМ (2009), сб.34,поз.0101 | Агрегаты окрасочные высокого давления для окраски поверхностей конструкций мощностью: 1 кВт | 1480 | 1013 | маш.ч | МАШ.Ч | 1 | 4.13 | 0 | 6.82 | 0 | 0 | 0 | 1 | 0 | )*2)*1,25)*1,15 | 11.8737 | 2 | 17244920 | 827 | 0 | 0 | 0 | 0 | 0 | 0 | 0 | 0
739 | 17244929 | 17244916 | 14387412 | 1 | 1 | 1 | 2 | 400001 | ФСЭМ (2009), сб.40,поз.0001 | Автомобили бортовые, грузоподъемность: до 5 т | 1480 | 1013 | маш.ч | МАШ.Ч | 1 | 0.12 | 0 | 87.17 | 11.6 | 0 | 0 | 1 | 0 | )*2)*1,25)*1,15 | 0.345 | 2 | 17244921 | 828 | 0 | 0 | 0 | 0 | 0 | 0 | 0 | 0
739 | 17244930 | 17244916 | 14319594 | 1 | 1 | 1 | 3 | 101-1757 | ФССЦ (2010) ч.1, раздел01, поз.1757 | Ветошь | 1346 | 1009 | кг | кг | 1 | 1 | 1.82 | 0 | 0 | 0 | 0 | 1 | 0 | )*2)*1,15 | 2.3 | 2 | 17244922 | 829 | 0 | 0 | 0 | 0 | 0 | 0 | 0 | 0
739 | 17244931 | 17244916 | 14331390 | 1 | 1 | 1 | 3 | 113-8070 | ФССЦ (2010) ч.1, раздел13, поз.8070 | Антисептик-антипирен «ПИРИЛАКС СС-2» для древесины | 1346 | 1009 | кг | кг | 1 | 11.5 | 15.16 | 0 | 0 | 0 | 0 | 1 | 0 | )*2)*1,15 | 26.45 | 2 | 17244923 | 830 | 0 | 0 | 0 | 0 | 0 | 0 | 0 | 0
739 | 17244932 | 17244916 | 14361358 | 1 | 1 | 1 | 3 | 411-0001 | ФССЦ (2010) ч.4, раздел11, поз.0001 | Вода | 1339 | 1007 | м3 | м3 | 1 | 0.003 | 2.44 | 0 | 0 | 0 | 0 | 1 | 0 | )*2)*1,15 | 0.0069 | 2 | 17244924 | 831 | 0 | 0 | 0 | 0 | 0 | 0 | 0 | 0
768 | 17244999 | 17244992 | 14392637 | 1 | 1 | 1 | 1 | 1-1041 |  | Рабочий строитель среднего разряда 4,1 | 1369 | 1013 | чел.-ч | чел.-ч | 1 | 33.35 | 0 | 0 | 0 | 9.76 | 0 | 1 | 1 | )*1,15 | 38.3525 | 2 | 17244993 | 832 | 0 | 0 | 0 | 0 | 0 | 0 | 0 | 0
768 | 17245000 | 17244992 | 121548 | 1 | 1 | 1 | 1 | 2 |  | Затраты труда машинистов | 608254 | 1013 | чел.час | чел.час | 1 | 17.22 | 0 | 0 | 0 | 0 | 0 | 1 | 2 | )*1,15 | 19.803 | 2 | 17244994 | 833 | 0 | 0 | 0 | 0 | 0 | 0 | 0 | 0
768 | 17245001 | 17244992 | 14385640 | 1 | 1 | 1 | 2 | 031005 | ФСЭМ (2009), сб.03,поз.1005 | Авто гидроподъемники высотой подъема свыше 35 м | 1480 | 1013 | маш.ч | МАШ.Ч | 1 | 8.61 | 0 | 478.56 | 15.42 | 0 | 0 | 1 | 0 | )*1,15 | 9.9015 | 2 | 17244995 | 834 | 0 | 0 | 0 | 0 | 0 | 0 | 0 | 0
768 | 17245002 | 17244992 | 14385753 | 1 | 1 | 1 | 2 | 050101 | ФСЭМ (2009), сб.05,поз.0101 | Компрессоры передвижные с двигателем внутреннего сгорания давлением: до 686 кПа (7 ат), производительность 2,2 м3/мин | 1480 | 1013 | маш.ч | МАШ.Ч | 1 | 8.61 | 0 | 90 | 10.06 | 0 | 0 | 1 | 0 | )*1,15 | 9.9015 | 2 | 17244996 | 835 | 0 | 0 | 0 | 0 | 0 | 0 | 0 | 0
768 | 17245003 | 17244992 | 14387146 | 1 | 1 | 1 | 2 | 331557 | ФСЭМ (2009), сб.33,поз.1557 | Шприц пневматический для заделки швов | 1480 | 1013 | маш.ч | МАШ.Ч | 1 | 8.61 | 0 | 1.25 | 0 | 0 | 0 | 1 | 0 | )*1,15 | 9.9015 | 2 | 17244997 | 836 | 0 | 0 | 0 | 0 | 0 | 0 | 0 | 0
768 | 17245004 | 17244992 | 14387412 | 1 | 1 | 1 | 2 | 400001 | ФСЭМ (2009), сб.40,поз.0001 | Автомобили бортовые, грузоподъемность: до 5 т | 1480 | 1013 | маш.ч | МАШ.Ч | 1 | 0.24 | 0 | 87.17 | 11.6 | 0 | 0 | 1 | 0 | )*1,15 | 0.276 | 2 | 17244998 | 837 | 0 | 0 | 0 | 0 | 0 | 0 | 0 | 0
768 | 17245005 | 17244992 | 15257643 | 1 | 1 | 1 | 3 | 101-9091 | ФССЦ (2010) ч.1, раздел01, поз.9091 | Мастика герметизирующая | 1346 | 1009 | кг | кг | 1 | 0 | 0 | 0 | 0 | 0 | 1 | 0 | 0 |  | 0 | 3 | -1 |  | 0 | 0 | 0 | 0 | 0 | 0 | 0 | 0
770 | 17245013 | 17245008 | 14392637 | 1 | 1 | 1 | 1 | 1-1041 |  | Рабочий строитель среднего разряда 4,1 | 1369 | 1013 | чел.-ч | чел.-ч | 1 | 11.65 | 0 | 0 | 0 | 9.76 | 0 | 1 | 1 | )*1,15 | 13.3975 | 2 | 17245009 | 839 | 0 | 0 | 0 | 0 | 0 | 0 | 0 | 0
770 | 17245014 | 17245008 | 14387412 | 1 | 1 | 1 | 2 | 400001 | ФСЭМ (2009), сб.40,поз.0001 | Автомобили бортовые, грузоподъемность: до 5 т | 1480 | 1013 | маш.ч | МАШ.Ч | 1 | 0.04 | 0 | 87.17 | 11.6 | 0 | 0 | 1 | 0 | )*1,15 | 0.046 | 2 | 17245010 | 840 | 0 | 0 | 0 | 0 | 0 | 0 | 0 | 0
770 | 17245015 | 17245008 | 14317822 | 1 | 1 | 1 | 3 | 101-0609 | ФССЦ (2010) ч.1, раздел01, поз.0609 | Мастика клеящая каучуковая, марки КН-2 | 1346 | 1009 | кг | кг | 1 | 12 | 8.36 | 0 | 0 | 0 | 0 | 1 | 0 |  | 12 | 2 | 17245011 | 841 | 0 | 0 | 0 | 0 | 0 | 0 | 0 | 0
770 | 17245016 | 17245008 | 14319853 | 1 | 1 | 1 | 3 | 101-1975 | ФССЦ (2010) ч.1, раздел01, поз.1975 | Прокладки уплотнительные ПРП диаметром 30 мм | 1308 | 1003 | 100 м | 100 м | 100 | 1.05 | 2500 | 0 | 0 | 0 | 0 | 1 | 0 |  | 1.05 | 2 | 17245012 | 842 | 0 | 0 | 0 | 0 | 0 | 0 | 0 | 0
771 | 17245026 | 17245017 | 14392736 | 1 | 1 | 1 | 1 | 1-1038 |  | Рабочий строитель среднего разряда 3,8 | 1369 | 1013 | чел.-ч | чел.-ч | 1 | 5.1 | 0 | 0 | 0 | 9.4 | 0 | 1 | 1 | )*2)*1,15)*1,15 | 13.4895 | 2 | 17245018 | 843 | 0 | 0 | 0 | 0 | 0 | 0 | 0 | 0
771 | 17245027 | 17245017 | 121548 | 1 | 1 | 1 | 1 | 2 |  | Затраты труда машинистов | 608254 | 1013 | чел.час | чел.час | 1 | 0.04 | 0 | 0 | 0 | 0 | 0 | 1 | 2 | )*2)*1,25)*1,15 | 0.115 | 2 | 17245019 | 844 | 0 | 0 | 0 | 0 | 0 | 0 | 0 | 0
771 | 17245028 | 17245017 | 14385632 | 1 | 1 | 1 | 2 | 030952 | ФСЭМ (2009), сб.03,поз.0952 | Подъемники грузоподъемностью до 500 кг одномачтовые, высота подъема: 25 м | 1480 | 1013 | маш.ч | МАШ.Ч | 1 | 0.04 | 0 | 27.66 | 11.6 | 0 | 0 | 1 | 0 | )*2)*1,25)*1,15 | 0.115 | 2 | 17245020 | 845 | 0 | 0 | 0 | 0 | 0 | 0 | 0 | 0
771 | 17245029 | 17245017 | 14387189 | 1 | 1 | 1 | 2 | 340101 | ФСЭМ (2009), сб.34,поз.0101 | Агрегаты окрасочные высокого давления для окраски поверхностей конструкций мощностью: 1 кВт | 1480 | 1013 | маш.ч | МАШ.Ч | 1 | 4.13 | 0 | 6.82 | 0 | 0 | 0 | 1 | 0 | )*2)*1,25)*1,15 | 11.8737 | 2 | 17245021 | 846 | 0 | 0 | 0 | 0 | 0 | 0 | 0 | 0
771 | 17245030 | 17245017 | 14387412 | 1 | 1 | 1 | 2 | 400001 | ФСЭМ (2009), сб.40,поз.0001 | Автомобили бортовые, грузоподъемность: до 5 т | 1480 | 1013 | маш.ч | МАШ.Ч | 1 | 0.12 | 0 | 87.17 | 11.6 | 0 | 0 | 1 | 0 | )*2)*1,25)*1,15 | 0.345 | 2 | 17245022 | 847 | 0 | 0 | 0 | 0 | 0 | 0 | 0 | 0
771 | 17245031 | 17245017 | 14319594 | 1 | 1 | 1 | 3 | 101-1757 | ФССЦ (2010) ч.1, раздел01, поз.1757 | Ветошь | 1346 | 1009 | кг | кг | 1 | 1 | 1.82 | 0 | 0 | 0 | 0 | 1 | 0 | )*2)*1,15 | 2.3 | 2 | 17245023 | 848 | 0 | 0 | 0 | 0 | 0 | 0 | 0 | 0
771 | 17245032 | 17245017 | 14331390 | 1 | 1 | 1 | 3 | 113-8070 | ФССЦ (2010) ч.1, раздел13, поз.8070 | Антисептик-антипирен «ПИРИЛАКС СС-2» для древесины | 1346 | 1009 | кг | кг | 1 | 11.5 | 15.16 | 0 | 0 | 0 | 0 | 1 | 0 | )*2)*1,15 | 26.45 | 2 | 17245024 | 849 | 0 | 0 | 0 | 0 | 0 | 0 | 0 | 0
771 | 17245033 | 17245017 | 14361358 | 1 | 1 | 1 | 3 | 411-0001 | ФССЦ (2010) ч.4, раздел11, поз.0001 | Вода | 1339 | 1007 | м3 | м3 | 1 | 0.003 | 2.44 | 0 | 0 | 0 | 0 | 1 | 0 | )*2)*1,15 | 0.0069 | 2 | 17245025 | 850 | 0 | 0 | 0 | 0 | 0 | 0 | 0 | 0
799 | 17245192 | 17245185 | 14392637 | 1 | 1 | 1 | 1 | 1-1041 |  | Рабочий строитель среднего разряда 4,1 | 1369 | 1013 | чел.-ч | чел.-ч | 1 | 33.35 | 0 | 0 | 0 | 9.76 | 0 | 1 | 1 | )*1,15 | 38.3525 | 2 | 17245186 | 851 | 0 | 0 | 0 | 0 | 0 | 0 | 0 | 0
799 | 17245193 | 17245185 | 121548 | 1 | 1 | 1 | 1 | 2 |  | Затраты труда машинистов | 608254 | 1013 | чел.час | чел.час | 1 | 17.22 | 0 | 0 | 0 | 0 | 0 | 1 | 2 | )*1,15 | 19.803 | 2 | 17245187 | 852 | 0 | 0 | 0 | 0 | 0 | 0 | 0 | 0
799 | 17245194 | 17245185 | 14385640 | 1 | 1 | 1 | 2 | 031005 | ФСЭМ (2009), сб.03,поз.1005 | Авто гидроподъемники высотой подъема свыше 35 м | 1480 | 1013 | маш.ч | МАШ.Ч | 1 | 8.61 | 0 | 478.56 | 15.42 | 0 | 0 | 1 | 0 | )*1,15 | 9.9015 | 2 | 17245188 | 853 | 0 | 0 | 0 | 0 | 0 | 0 | 0 | 0
799 | 17245195 | 17245185 | 14385753 | 1 | 1 | 1 | 2 | 050101 | ФСЭМ (2009), сб.05,поз.0101 | Компрессоры передвижные с двигателем внутреннего сгорания давлением: до 686 кПа (7 ат), производительность 2,2 м3/мин | 1480 | 1013 | маш.ч | МАШ.Ч | 1 | 8.61 | 0 | 90 | 10.06 | 0 | 0 | 1 | 0 | )*1,15 | 9.9015 | 2 | 17245189 | 854 | 0 | 0 | 0 | 0 | 0 | 0 | 0 | 0
799 | 17245196 | 17245185 | 14387146 | 1 | 1 | 1 | 2 | 331557 | ФСЭМ (2009), сб.33,поз.1557 | Шприц пневматический для заделки швов | 1480 | 1013 | маш.ч | МАШ.Ч | 1 | 8.61 | 0 | 1.25 | 0 | 0 | 0 | 1 | 0 | )*1,15 | 9.9015 | 2 | 17245190 | 855 | 0 | 0 | 0 | 0 | 0 | 0 | 0 | 0
799 | 17245197 | 17245185 | 14387412 | 1 | 1 | 1 | 2 | 400001 | ФСЭМ (2009), сб.40,поз.0001 | Автомобили бортовые, грузоподъемность: до 5 т | 1480 | 1013 | маш.ч | МАШ.Ч | 1 | 0.24 | 0 | 87.17 | 11.6 | 0 | 0 | 1 | 0 | )*1,15 | 0.276 | 2 | 17245191 | 856 | 0 | 0 | 0 | 0 | 0 | 0 | 0 | 0
799 | 17245198 | 17245185 | 15257643 | 1 | 1 | 1 | 3 | 101-9091 | ФССЦ (2010) ч.1, раздел01, поз.9091 | Мастика герметизирующая | 1346 | 1009 | кг | кг | 1 | 0 | 0 | 0 | 0 | 0 | 1 | 0 | 0 |  | 0 | 3 | -1 |  | 0 | 0 | 0 | 0 | 0 | 0 | 0 | 0
801 | 17245206 | 17245201 | 14392637 | 1 | 1 | 1 | 1 | 1-1041 |  | Рабочий строитель среднего разряда 4,1 | 1369 | 1013 | чел.-ч | чел.-ч | 1 | 11.65 | 0 | 0 | 0 | 9.76 | 0 | 1 | 1 | )*1,15 | 13.3975 | 2 | 17245202 | 858 | 0 | 0 | 0 | 0 | 0 | 0 | 0 | 0
801 | 17245207 | 17245201 | 14387412 | 1 | 1 | 1 | 2 | 400001 | ФСЭМ (2009), сб.40,поз.0001 | Автомобили бортовые, грузоподъемность: до 5 т | 1480 | 1013 | маш.ч | МАШ.Ч | 1 | 0.04 | 0 | 87.17 | 11.6 | 0 | 0 | 1 | 0 | )*1,15 | 0.046 | 2 | 17245203 | 859 | 0 | 0 | 0 | 0 | 0 | 0 | 0 | 0
801 | 17245208 | 17245201 | 14317822 | 1 | 1 | 1 | 3 | 101-0609 | ФССЦ (2010) ч.1, раздел01, поз.0609 | Мастика клеящая каучуковая, марки КН-2 | 1346 | 1009 | кг | кг | 1 | 12 | 8.36 | 0 | 0 | 0 | 0 | 1 | 0 |  | 12 | 2 | 17245204 | 860 | 0 | 0 | 0 | 0 | 0 | 0 | 0 | 0
801 | 17245209 | 17245201 | 14319853 | 1 | 1 | 1 | 3 | 101-1975 | ФССЦ (2010) ч.1, раздел01, поз.1975 | Прокладки уплотнительные ПРП диаметром 30 мм | 1308 | 1003 | 100 м | 100 м | 100 | 1.05 | 2500 | 0 | 0 | 0 | 0 | 1 | 0 |  | 1.05 | 2 | 17245205 | 861 | 0 | 0 | 0 | 0 | 0 | 0 | 0 | 0
802 | 17245219 | 17245210 | 14392736 | 1 | 1 | 1 | 1 | 1-1038 |  | Рабочий строитель среднего разряда 3,8 | 1369 | 1013 | чел.-ч | чел.-ч | 1 | 5.1 | 0 | 0 | 0 | 9.4 | 0 | 1 | 1 | )*2)*1,15)*1,15 | 13.4895 | 2 | 17245211 | 862 | 0 | 0 | 0 | 0 | 0 | 0 | 0 | 0
802 | 17245220 | 17245210 | 121548 | 1 | 1 | 1 | 1 | 2 |  | Затраты труда машинистов | 608254 | 1013 | чел.час | чел.час | 1 | 0.04 | 0 | 0 | 0 | 0 | 0 | 1 | 2 | )*2)*1,25)*1,15 | 0.115 | 2 | 17245212 | 863 | 0 | 0 | 0 | 0 | 0 | 0 | 0 | 0
802 | 17245221 | 17245210 | 14385632 | 1 | 1 | 1 | 2 | 030952 | ФСЭМ (2009), сб.03,поз.0952 | Подъемники грузоподъемностью до 500 кг одномачтовые, высота подъема: 25 м | 1480 | 1013 | маш.ч | МАШ.Ч | 1 | 0.04 | 0 | 27.66 | 11.6 | 0 | 0 | 1 | 0 | )*2)*1,25)*1,15 | 0.115 | 2 | 17245213 | 864 | 0 | 0 | 0 | 0 | 0 | 0 | 0 | 0
802 | 17245222 | 17245210 | 14387189 | 1 | 1 | 1 | 2 | 340101 | ФСЭМ (2009), сб.34,поз.0101 | Агрегаты окрасочные высокого давления для окраски поверхностей конструкций мощностью: 1 кВт | 1480 | 1013 | маш.ч | МАШ.Ч | 1 | 4.13 | 0 | 6.82 | 0 | 0 | 0 | 1 | 0 | )*2)*1,25)*1,15 | 11.8737 | 2 | 17245214 | 865 | 0 | 0 | 0 | 0 | 0 | 0 | 0 | 0
802 | 17245223 | 17245210 | 14387412 | 1 | 1 | 1 | 2 | 400001 | ФСЭМ (2009), сб.40,поз.0001 | Автомобили бортовые, грузоподъемность: до 5 т | 1480 | 1013 | маш.ч | МАШ.Ч | 1 | 0.12 | 0 | 87.17 | 11.6 | 0 | 0 | 1 | 0 | )*2)*1,25)*1,15 | 0.345 | 2 | 17245215 | 866 | 0 | 0 | 0 | 0 | 0 | 0 | 0 | 0
802 | 17245224 | 17245210 | 14319594 | 1 | 1 | 1 | 3 | 101-1757 | ФССЦ (2010) ч.1, раздел01, поз.1757 | Ветошь | 1346 | 1009 | кг | кг | 1 | 1 | 1.82 | 0 | 0 | 0 | 0 | 1 | 0 | )*2)*1,15 | 2.3 | 2 | 17245216 | 867 | 0 | 0 | 0 | 0 | 0 | 0 | 0 | 0
802 | 17245225 | 17245210 | 14331390 | 1 | 1 | 1 | 3 | 113-8070 | ФССЦ (2010) ч.1, раздел13, поз.8070 | Антисептик-антипирен «ПИРИЛАКС СС-2» для древесины | 1346 | 1009 | кг | кг | 1 | 11.5 | 15.16 | 0 | 0 | 0 | 0 | 1 | 0 | )*2)*1,15 | 26.45 | 2 | 17245217 | 868 | 0 | 0 | 0 | 0 | 0 | 0 | 0 | 0
802 | 17245226 | 17245210 | 14361358 | 1 | 1 | 1 | 3 | 411-0001 | ФССЦ (2010) ч.4, раздел11, поз.0001 | Вода | 1339 | 1007 | м3 | м3 | 1 | 0.003 | 2.44 | 0 | 0 | 0 | 0 | 1 | 0 | )*2)*1,15 | 0.0069 | 2 | 17245218 | 869 | 0 | 0 | 0 | 0 | 0 | 0 | 0 | 0
830 | 17245239 | 17245232 | 14392637 | 1 | 1 | 1 | 1 | 1-1041 |  | Рабочий строитель среднего разряда 4,1 | 1369 | 1013 | чел.-ч | чел.-ч | 1 | 33.35 | 0 | 0 | 0 | 9.76 | 0 | 1 | 1 | )*1,15 | 38.3525 | 2 | 17245233 | 870 | 0 | 0 | 0 | 0 | 0 | 0 | 0 | 0
830 | 17245240 | 17245232 | 121548 | 1 | 1 | 1 | 1 | 2 |  | Затраты труда машинистов | 608254 | 1013 | чел.час | чел.час | 1 | 17.22 | 0 | 0 | 0 | 0 | 0 | 1 | 2 | )*1,15 | 19.803 | 2 | 17245234 | 871 | 0 | 0 | 0 | 0 | 0 | 0 | 0 | 0
830 | 17245241 | 17245232 | 14385640 | 1 | 1 | 1 | 2 | 031005 | ФСЭМ (2009), сб.03,поз.1005 | Авто гидроподъемники высотой подъема свыше 35 м | 1480 | 1013 | маш.ч | МАШ.Ч | 1 | 8.61 | 0 | 478.56 | 15.42 | 0 | 0 | 1 | 0 | )*1,15 | 9.9015 | 2 | 17245235 | 872 | 0 | 0 | 0 | 0 | 0 | 0 | 0 | 0
830 | 17245242 | 17245232 | 14385753 | 1 | 1 | 1 | 2 | 050101 | ФСЭМ (2009), сб.05,поз.0101 | Компрессоры передвижные с двигателем внутреннего сгорания давлением: до 686 кПа (7 ат), производительность 2,2 м3/мин | 1480 | 1013 | маш.ч | МАШ.Ч | 1 | 8.61 | 0 | 90 | 10.06 | 0 | 0 | 1 | 0 | )*1,15 | 9.9015 | 2 | 17245236 | 873 | 0 | 0 | 0 | 0 | 0 | 0 | 0 | 0
830 | 17245243 | 17245232 | 14387146 | 1 | 1 | 1 | 2 | 331557 | ФСЭМ (2009), сб.33,поз.1557 | Шприц пневматический для заделки швов | 1480 | 1013 | маш.ч | МАШ.Ч | 1 | 8.61 | 0 | 1.25 | 0 | 0 | 0 | 1 | 0 | )*1,15 | 9.9015 | 2 | 17245237 | 874 | 0 | 0 | 0 | 0 | 0 | 0 | 0 | 0
830 | 17245244 | 17245232 | 14387412 | 1 | 1 | 1 | 2 | 400001 | ФСЭМ (2009), сб.40,поз.0001 | Автомобили бортовые, грузоподъемность: до 5 т | 1480 | 1013 | маш.ч | МАШ.Ч | 1 | 0.24 | 0 | 87.17 | 11.6 | 0 | 0 | 1 | 0 | )*1,15 | 0.276 | 2 | 17245238 | 875 | 0 | 0 | 0 | 0 | 0 | 0 | 0 | 0
830 | 17245245 | 17245232 | 15257643 | 1 | 1 | 1 | 3 | 101-9091 | ФССЦ (2010) ч.1, раздел01, поз.9091 | Мастика герметизирующая | 1346 | 1009 | кг | кг | 1 | 0 | 0 | 0 | 0 | 0 | 1 | 0 | 0 |  | 0 | 3 | -1 |  | 0 | 0 | 0 | 0 | 0 | 0 | 0 | 0
832 | 17245253 | 17245248 | 14392637 | 1 | 1 | 1 | 1 | 1-1041 |  | Рабочий строитель среднего разряда 4,1 | 1369 | 1013 | чел.-ч | чел.-ч | 1 | 11.65 | 0 | 0 | 0 | 9.76 | 0 | 1 | 1 | )*1,15 | 13.3975 | 2 | 17245249 | 877 | 0 | 0 | 0 | 0 | 0 | 0 | 0 | 0
832 | 17245254 | 17245248 | 14387412 | 1 | 1 | 1 | 2 | 400001 | ФСЭМ (2009), сб.40,поз.0001 | Автомобили бортовые, грузоподъемность: до 5 т | 1480 | 1013 | маш.ч | МАШ.Ч | 1 | 0.04 | 0 | 87.17 | 11.6 | 0 | 0 | 1 | 0 | )*1,15 | 0.046 | 2 | 17245250 | 878 | 0 | 0 | 0 | 0 | 0 | 0 | 0 | 0
832 | 17245255 | 17245248 | 14317822 | 1 | 1 | 1 | 3 | 101-0609 | ФССЦ (2010) ч.1, раздел01, поз.0609 | Мастика клеящая каучуковая, марки КН-2 | 1346 | 1009 | кг | кг | 1 | 12 | 8.36 | 0 | 0 | 0 | 0 | 1 | 0 |  | 12 | 2 | 17245251 | 879 | 0 | 0 | 0 | 0 | 0 | 0 | 0 | 0
832 | 17245256 | 17245248 | 14319853 | 1 | 1 | 1 | 3 | 101-1975 | ФССЦ (2010) ч.1, раздел01, поз.1975 | Прокладки уплотнительные ПРП диаметром 30 мм | 1308 | 1003 | 100 м | 100 м | 100 | 1.05 | 2500 | 0 | 0 | 0 | 0 | 1 | 0 |  | 1.05 | 2 | 17245252 | 880 | 0 | 0 | 0 | 0 | 0 | 0 | 0 | 0
833 | 17245266 | 17245257 | 14392736 | 1 | 1 | 1 | 1 | 1-1038 |  | Рабочий строитель среднего разряда 3,8 | 1369 | 1013 | чел.-ч | чел.-ч | 1 | 5.1 | 0 | 0 | 0 | 9.4 | 0 | 1 | 1 | )*2)*1,15)*1,15 | 13.4895 | 2 | 17245258 | 881 | 0 | 0 | 0 | 0 | 0 | 0 | 0 | 0
833 | 17245267 | 17245257 | 121548 | 1 | 1 | 1 | 1 | 2 |  | Затраты труда машинистов | 608254 | 1013 | чел.час | чел.час | 1 | 0.04 | 0 | 0 | 0 | 0 | 0 | 1 | 2 | )*2)*1,25)*1,15 | 0.115 | 2 | 17245259 | 882 | 0 | 0 | 0 | 0 | 0 | 0 | 0 | 0
833 | 17245268 | 17245257 | 14385632 | 1 | 1 | 1 | 2 | 030952 | ФСЭМ (2009), сб.03,поз.0952 | Подъемники грузоподъемностью до 500 кг одномачтовые, высота подъема: 25 м | 1480 | 1013 | маш.ч | МАШ.Ч | 1 | 0.04 | 0 | 27.66 | 11.6 | 0 | 0 | 1 | 0 | )*2)*1,25)*1,15 | 0.115 | 2 | 17245260 | 883 | 0 | 0 | 0 | 0 | 0 | 0 | 0 | 0
833 | 17245269 | 17245257 | 14387189 | 1 | 1 | 1 | 2 | 340101 | ФСЭМ (2009), сб.34,поз.0101 | Агрегаты окрасочные высокого давления для окраски поверхностей конструкций мощностью: 1 кВт | 1480 | 1013 | маш.ч | МАШ.Ч | 1 | 4.13 | 0 | 6.82 | 0 | 0 | 0 | 1 | 0 | )*2)*1,25)*1,15 | 11.8737 | 2 | 17245261 | 884 | 0 | 0 | 0 | 0 | 0 | 0 | 0 | 0
833 | 17245270 | 17245257 | 14387412 | 1 | 1 | 1 | 2 | 400001 | ФСЭМ (2009), сб.40,поз.0001 | Автомобили бортовые, грузоподъемность: до 5 т | 1480 | 1013 | маш.ч | МАШ.Ч | 1 | 0.12 | 0 | 87.17 | 11.6 | 0 | 0 | 1 | 0 | )*2)*1,25)*1,15 | 0.345 | 2 | 17245262 | 885 | 0 | 0 | 0 | 0 | 0 | 0 | 0 | 0
833 | 17245271 | 17245257 | 14319594 | 1 | 1 | 1 | 3 | 101-1757 | ФССЦ (2010) ч.1, раздел01, поз.1757 | Ветошь | 1346 | 1009 | кг | кг | 1 | 1 | 1.82 | 0 | 0 | 0 | 0 | 1 | 0 | )*2)*1,15 | 2.3 | 2 | 17245263 | 886 | 0 | 0 | 0 | 0 | 0 | 0 | 0 | 0
833 | 17245272 | 17245257 | 14331390 | 1 | 1 | 1 | 3 | 113-8070 | ФССЦ (2010) ч.1, раздел13, поз.8070 | Антисептик-антипирен «ПИРИЛАКС СС-2» для древесины | 1346 | 1009 | кг | кг | 1 | 11.5 | 15.16 | 0 | 0 | 0 | 0 | 1 | 0 | )*2)*1,15 | 26.45 | 2 | 17245264 | 887 | 0 | 0 | 0 | 0 | 0 | 0 | 0 | 0
833 | 17245273 | 17245257 | 14361358 | 1 | 1 | 1 | 3 | 411-0001 | ФССЦ (2010) ч.4, раздел11, поз.0001 | Вода | 1339 | 1007 | м3 | м3 | 1 | 0.003 | 2.44 | 0 | 0 | 0 | 0 | 1 | 0 | )*2)*1,15 | 0.0069 | 2 | 17245265 | 888 | 0 | 0 | 0 | 0 | 0 | 0 | 0 | 0
860 | 17245353 | 17245346 | 14392637 | 1 | 1 | 1 | 1 | 1-1041 |  | Рабочий строитель среднего разряда 4,1 | 1369 | 1013 | чел.-ч | чел.-ч | 1 | 33.35 | 0 | 0 | 0 | 9.76 | 0 | 1 | 1 | )*1,15 | 38.3525 | 2 | 17245347 | 889 | 0 | 0 | 0 | 0 | 0 | 0 | 0 | 0
860 | 17245354 | 17245346 | 121548 | 1 | 1 | 1 | 1 | 2 |  | Затраты труда машинистов | 608254 | 1013 | чел.час | чел.час | 1 | 17.22 | 0 | 0 | 0 | 0 | 0 | 1 | 2 | )*1,15 | 19.803 | 2 | 17245348 | 890 | 0 | 0 | 0 | 0 | 0 | 0 | 0 | 0
860 | 17245355 | 17245346 | 14385640 | 1 | 1 | 1 | 2 | 031005 | ФСЭМ (2009), сб.03,поз.1005 | Авто гидроподъемники высотой подъема свыше 35 м | 1480 | 1013 | маш.ч | МАШ.Ч | 1 | 8.61 | 0 | 478.56 | 15.42 | 0 | 0 | 1 | 0 | )*1,15 | 9.9015 | 2 | 17245349 | 891 | 0 | 0 | 0 | 0 | 0 | 0 | 0 | 0
860 | 17245356 | 17245346 | 14385753 | 1 | 1 | 1 | 2 | 050101 | ФСЭМ (2009), сб.05,поз.0101 | Компрессоры передвижные с двигателем внутреннего сгорания давлением: до 686 кПа (7 ат), производительность 2,2 м3/мин | 1480 | 1013 | маш.ч | МАШ.Ч | 1 | 8.61 | 0 | 90 | 10.06 | 0 | 0 | 1 | 0 | )*1,15 | 9.9015 | 2 | 17245350 | 892 | 0 | 0 | 0 | 0 | 0 | 0 | 0 | 0
860 | 17245357 | 17245346 | 14387146 | 1 | 1 | 1 | 2 | 331557 | ФСЭМ (2009), сб.33,поз.1557 | Шприц пневматический для заделки швов | 1480 | 1013 | маш.ч | МАШ.Ч | 1 | 8.61 | 0 | 1.25 | 0 | 0 | 0 | 1 | 0 | )*1,15 | 9.9015 | 2 | 17245351 | 893 | 0 | 0 | 0 | 0 | 0 | 0 | 0 | 0
860 | 17245358 | 17245346 | 14387412 | 1 | 1 | 1 | 2 | 400001 | ФСЭМ (2009), сб.40,поз.0001 | Автомобили бортовые, грузоподъемность: до 5 т | 1480 | 1013 | маш.ч | МАШ.Ч | 1 | 0.24 | 0 | 87.17 | 11.6 | 0 | 0 | 1 | 0 | )*1,15 | 0.276 | 2 | 17245352 | 894 | 0 | 0 | 0 | 0 | 0 | 0 | 0 | 0
860 | 17245359 | 17245346 | 15257643 | 1 | 1 | 1 | 3 | 101-9091 | ФССЦ (2010) ч.1, раздел01, поз.9091 | Мастика герметизирующая | 1346 | 1009 | кг | кг | 1 | 0 | 0 | 0 | 0 | 0 | 1 | 0 | 0 |  | 0 | 3 | -1 |  | 0 | 0 | 0 | 0 | 0 | 0 | 0 | 0
862 | 17245393 | 17245388 | 14392637 | 1 | 1 | 1 | 1 | 1-1041 |  | Рабочий строитель среднего разряда 4,1 | 1369 | 1013 | чел.-ч | чел.-ч | 1 | 11.65 | 0 | 0 | 0 | 9.76 | 0 | 1 | 1 | )*1,15 | 13.3975 | 2 | 17245389 | 896 | 0 | 0 | 0 | 0 | 0 | 0 | 0 | 0
862 | 17245394 | 17245388 | 14387412 | 1 | 1 | 1 | 2 | 400001 | ФСЭМ (2009), сб.40,поз.0001 | Автомобили бортовые, грузоподъемность: до 5 т | 1480 | 1013 | маш.ч | МАШ.Ч | 1 | 0.04 | 0 | 87.17 | 11.6 | 0 | 0 | 1 | 0 | )*1,15 | 0.046 | 2 | 17245390 | 897 | 0 | 0 | 0 | 0 | 0 | 0 | 0 | 0
862 | 17245395 | 17245388 | 14317822 | 1 | 1 | 1 | 3 | 101-0609 | ФССЦ (2010) ч.1, раздел01, поз.0609 | Мастика клеящая каучуковая, марки КН-2 | 1346 | 1009 | кг | кг | 1 | 12 | 8.36 | 0 | 0 | 0 | 0 | 1 | 0 |  | 12 | 2 | 17245391 | 898 | 0 | 0 | 0 | 0 | 0 | 0 | 0 | 0
862 | 17245396 | 17245388 | 14319853 | 1 | 1 | 1 | 3 | 101-1975 | ФССЦ (2010) ч.1, раздел01, поз.1975 | Прокладки уплотнительные ПРП диаметром 30 мм | 1308 | 1003 | 100 м | 100 м | 100 | 1.05 | 2500 | 0 | 0 | 0 | 0 | 1 | 0 |  | 1.05 | 2 | 17245392 | 899 | 0 | 0 | 0 | 0 | 0 | 0 | 0 | 0
863 | 17245371 | 17245362 | 14392736 | 1 | 1 | 1 | 1 | 1-1038 |  | Рабочий строитель среднего разряда 3,8 | 1369 | 1013 | чел.-ч | чел.-ч | 1 | 5.1 | 0 | 0 | 0 | 9.4 | 0 | 1 | 1 | )*2)*1,15)*1,15 | 13.4895 | 2 | 17245363 | 900 | 0 | 0 | 0 | 0 | 0 | 0 | 0 | 0
863 | 17245372 | 17245362 | 121548 | 1 | 1 | 1 | 1 | 2 |  | Затраты труда машинистов | 608254 | 1013 | чел.час | чел.час | 1 | 0.04 | 0 | 0 | 0 | 0 | 0 | 1 | 2 | )*2)*1,25)*1,15 | 0.115 | 2 | 17245364 | 901 | 0 | 0 | 0 | 0 | 0 | 0 | 0 | 0
863 | 17245373 | 17245362 | 14385632 | 1 | 1 | 1 | 2 | 030952 | ФСЭМ (2009), сб.03,поз.0952 | Подъемники грузоподъемностью до 500 кг одномачтовые, высота подъема: 25 м | 1480 | 1013 | маш.ч | МАШ.Ч | 1 | 0.04 | 0 | 27.66 | 11.6 | 0 | 0 | 1 | 0 | )*2)*1,25)*1,15 | 0.115 | 2 | 17245365 | 902 | 0 | 0 | 0 | 0 | 0 | 0 | 0 | 0
863 | 17245374 | 17245362 | 14387189 | 1 | 1 | 1 | 2 | 340101 | ФСЭМ (2009), сб.34,поз.0101 | Агрегаты окрасочные высокого давления для окраски поверхностей конструкций мощностью: 1 кВт | 1480 | 1013 | маш.ч | МАШ.Ч | 1 | 4.13 | 0 | 6.82 | 0 | 0 | 0 | 1 | 0 | )*2)*1,25)*1,15 | 11.8737 | 2 | 17245366 | 903 | 0 | 0 | 0 | 0 | 0 | 0 | 0 | 0
863 | 17245375 | 17245362 | 14387412 | 1 | 1 | 1 | 2 | 400001 | ФСЭМ (2009), сб.40,поз.0001 | Автомобили бортовые, грузоподъемность: до 5 т | 1480 | 1013 | маш.ч | МАШ.Ч | 1 | 0.12 | 0 | 87.17 | 11.6 | 0 | 0 | 1 | 0 | )*2)*1,25)*1,15 | 0.345 | 2 | 17245367 | 904 | 0 | 0 | 0 | 0 | 0 | 0 | 0 | 0
863 | 17245376 | 17245362 | 14319594 | 1 | 1 | 1 | 3 | 101-1757 | ФССЦ (2010) ч.1, раздел01, поз.1757 | Ветошь | 1346 | 1009 | кг | кг | 1 | 1 | 1.82 | 0 | 0 | 0 | 0 | 1 | 0 | )*2)*1,15 | 2.3 | 2 | 17245368 | 905 | 0 | 0 | 0 | 0 | 0 | 0 | 0 | 0
863 | 17245377 | 17245362 | 14331390 | 1 | 1 | 1 | 3 | 113-8070 | ФССЦ (2010) ч.1, раздел13, поз.8070 | Антисептик-антипирен «ПИРИЛАКС СС-2» для древесины | 1346 | 1009 | кг | кг | 1 | 11.5 | 15.16 | 0 | 0 | 0 | 0 | 1 | 0 | )*2)*1,15 | 26.45 | 2 | 17245369 | 906 | 0 | 0 | 0 | 0 | 0 | 0 | 0 | 0
863 | 17245378 | 17245362 | 14361358 | 1 | 1 | 1 | 3 | 411-0001 | ФССЦ (2010) ч.4, раздел11, поз.0001 | Вода | 1339 | 1007 | м3 | м3 | 1 | 0.003 | 2.44 | 0 | 0 | 0 | 0 | 1 | 0 | )*2)*1,15 | 0.0069 | 2 | 17245370 | 907 | 0 | 0 | 0 | 0 | 0 | 0 | 0 | 0
911 | 17245471 | 17245470 | 14398860 | 1 | 1 | 1 | 1 | 1-1030 |  | Рабочий строитель среднего разряда 3 | 1369 | 1013 | чел.-ч | чел.-ч | 1 | 5.49 | 0 | 0 | 0 | 8.53 | 0 | 1 | 1 | )*1,15 | 6.3135 | 2 | 17245471 | 908 | 0 | 0 | 0 | 0 | 0 | 0 | 0 | 0
911 | 17245472 | 17245470 | 14387135 | 1 | 1 | 1 | 2 | 331451 | ФСЭМ (2009), сб.33,поз.1451 | Перфораторы: электрические | 1480 | 1013 | маш.ч | МАШ.Ч | 1 | 4.94 | 0 | 2.08 | 0 | 0 | 0 | 1 | 0 | )*1,15 | 5.681 | 2 | 17245472 | 909 | 0 | 0 | 0 | 0 | 0 | 0 | 0 | 0
911 | 17245473 | 17245470 | 15259702 | 1 | 1 | 1 | 3 | 509-9900 | ФССЦ (2010) ч.5, раздел09, поз.9900 | Строительный мусор | 1348 | 1009 | т | т | 1000 | 0.006 | 0 | 0 | 0 | 0 | 1 | 0 | 0 |  | 0.006 | 2 | 17245473 | 910 | 0 | 0 | 0 | 0 | 0 | 0 | 0 | 0